## 设备台账
监视和测量仪器设备（器具）台帐
LFJK-CK12
单位;新疆六方建筑科技研究院（有限责任公司） 类别： 第1页 共16页
序号 | 管理编号 | 设备名称 | 出厂编号 | 规格型号 | 技术特征 |  | 数量 | 出产厂家 | 分布室 | 装置状态 | 保管人 | 备注
[5 empty] | 示值范围 | 分度值/精度
1 | SN-01 | 微机电液伺服压力试验机 | 150626 | HYE-300B | 0-300 kN | 0.01 kN | 1 | 河北三宇试验机有限公司 | 水泥室 | 良好 | 叶小茹 | *A类
2 | SN-02 | 水泥标准养护箱 | 176 | SHBY-40B | 20℃ | ±1℃ | 1 | 北京中德申克科技有限分司 |  | 良好 | 叶小茹
3 | SN-03 | 环保型负压筛析仪 | 201570110 | FYS-150B | 120-180秒 | 1-0.030mm | 1 | 北京中德申克科技有限分司 |  | 良好 | 叶小茹 | B类
4 | SN-04 | 水泥胶砂振实台 | 1503038 | ZS-15 | 振幅15mm | ±3mm | 1 | 北京中德申克科技有限分司 |  | 良好 | 叶小茹 | B类
5 | SN-05 | 水泥胶砂搅拌机 | 1501002 | JJ-5 | 5L | 0．5级 | 1 | 北京中德申克科技有限分司 |  | 良好 | 叶小茹 | B类
6 | SN-06 | 水泥净浆搅拌机 | 1501011 | NJ-160A | 160×139mm | / | 1 | 北京中德申克科技有限分司 |  | 良好 | 叶小茹 | B类
7 | SN-07 | 全自动比表面积测定仪 | 20156021 | FBT-9 | 0.1<T500秒/ 8~34℃ | <0.2秒/ ≤1% | 1 | 北京中德申克科技有限分司 |  | 良好 | 叶小茹 | B类
8 | SN-08 | 水泥胶砂流动度测定仪 | 951 | NLD-3 | 1s/次 | 0.16s | 1 | 北京中德申克科技有限分司 |  | 良好 | 叶小茹 | B类
9 | SN-09 | 沸煮箱 | 1505019 | FZ—31A型 | 0-100℃ | 0.1℃ | 1 | 北京中德申克科技有限分司 |  | 良好 | 叶小茹 | C类
10 | SN-10 | 雷式夹测定仪 | / | LD-50 | 0-50mm | 0.5mm | 1 | 上海康路仪器设备有限公司 |  | 良好 | 叶小茹 | B类
监视和测量仪器设备（器具）台帐
LFJK-CK12
单位;新疆六方建筑科技研究院（有限责任公司） 类别： 第2页 共16页
序号 | 管理编号 | 设备名称 | 出厂编号 | 规格型号 | 技术特征 |  | 数量 | 出产厂家 | 分布室 | 装置状态 | 保管人 | 备注
[5 empty] | 示值范围 | 分度值/精度
| SN-12 | 百分表测厚仪 | 50111 | （0～10）㎜ | / | / | 1 | 天津市美特斯试验机厂 | 水泥室 | 良好 | 叶小茹 | *A类
| SN-13 | 净浆标准稠度及凝结时间测定仪（维卡仪） | / | / | / | / | 1 | 北京中德申克科技有限分司 |  | 良好 | 叶小茹 | B类
13 | SN-14 | 水泥胶砂量水器 | / | / | / | 225ml | 1 | / |  | 良好 | 叶小茹
14 | SN-15 | 电子天平 | 150718 | LD2100-1 | 2100g | 0.1g | 1 | 沈阳龙腾电子有限公司 |  | 良好 | 叶小茹 | A类
15 | SN-16 | 超声波加湿机 | / | CJS-10C | / | / | 1 | 上虞德东电机有限公司 |  | 良好 | 叶小茹
16 | SN-17 | 干湿温度计 | 11-8 | WS2080A | / | / | 1 | 天津市吉星仪表厂 |  | 良好 | 叶小茹
17 | SN-18 | 电子外径千分尺 | 131102220 | 0-25mm | 5～10N | ＜=35uA | 1 | 青海量具刃具有限责任公司 |  | 良好 | 叶小茹
18 | SN-19 | 电子数显卡尺 | 0-300mm | C19459 | 0-200mm | / | 1 | 桂林量具刀具有限公司 |  | 良好 | 叶小茹 | A类
19 | SN-20 | 水泥比长仪 | 150422 | ISOBY-160 | 3mm | 0.001mm | 1 | 天津建仪试验仪器厂 |  | 良好 | 叶小茹
20 | SN-21 | 水泥胶砂软练试模 | / | / | / | / | 1 | 无锡建材有限公司 |  | 良好 | 叶小茹 | B类
21 | SN-22 | 水泥抗压夹具 | 14060608 | （40×40）㎜ | 40x40 | / | 1 | 河北三宇试验机有限公司 |  | 良好 | 叶小茹 | B类
22 | SN-23 | 电子天平 | 150702 | LD2100-2 | 2100g | 0.01g | 1 | 沈阳龙腾电子有限公司 |  | 良好 | 叶小茹 | A类
23 | QC-01 | 砌墙砖磁力振实台 | 150753 | QZ-I | 250Kg | 1.5KW | 1 | 北京中德申克科技有限分司 | 墙材室 | 良好 | 张鸿莉 | B类
24 | QC-02 | 砌墙砖抗压强度搅拌机 | 15615 | HT-2010 | 95kg | 20L | 1 | 北京中德申克科技有限分司 |  | 良好 | 张鸿莉
25 | QC-03 | 砖用卡尺 | T12033754 | ZK-1 | ﹣15～﹢30 | 0.1㎜ |  | 浙江精密量具有限公司 |  | 良好 | 张鸿莉
26 | BW-01 | 平板导热系数仪 | 1507908 | POR-3030B | 0.02～0.2W/ | ≤3％ | 1 | 沈阳微特应用技术开发有限公司 | 保温室 | 良好 | 徐佳乐 | *A类
27 | BW-02 | 保温材料压缩强度试验机 | 1507909 | KYT-B05 | 0～100％FS | ±5％ | 1 | 沈阳微特应用技术开发有限公司 |  | 良好 | 徐佳乐
监视和测量仪器设备（器具）台帐
LFJK-CK12
单位;新疆六方建筑科技研究院（有限责任公司） 类别： 第3页 共16页
序号 | 管理编号 | 设备名称 | 出厂编号 | 规格型号 | 技术特征 |  | 数量 | 出产厂家 | 分布室 | 装置状态 | 保管人 | 备注
[5 empty] | 示值范围 | 分度值/精度
28 | BW-03 | 耐碱网布用恒温水浴箱 | 1507911 | HW-650 | ～100℃ | ±1℃ | 1 | 沈阳微特应用技术开发有限公司 | 保温室 | 良好 | 徐佳乐 | A类
29 | BW-04 | 外保温系统抗冲击性能试验机 | 1507910 | WCJ-B | / | / | 1 | 沈阳微特应用技术开发有限公司 |  | 良好 | 徐佳乐 | *A类
30 | BW-05 | 中空玻璃露点测定仪 | 1507904 | ZBL-V | -50-0℃ | ±0.5℃ | 1 | 沈阳微特应用技术开发有限公司 |  | 良好 | 徐佳乐
31 | BW-06 | 保温材料电热切割机 | 1507913 | RQJ-I | / | / | 1 | 沈阳微特应用技术开发有限公司 |  | 良好 | 徐佳乐
32 | BW-07 | 温湿度表 | 11—6 | WS2080A | / | / | 1 | 天津市吉星仪表厂 |  | 良好 | 徐佳乐 | A类
33 | BW-08 | （耐碱桓温水浴）工业热电阻 | 18 | Pt100 | / | / | 1 | 沈阳怀远仪表厂 |  | 良好 | 徐佳乐
34 | BW-09 | （中空露点）工业热电阻 | EQ0446 | Pt100 | / | / | 1 | 沈阳怀远仪表厂 |  | 良好 | 徐佳乐
35 | BW-10 | （保温材料压缩）力传感器 | 1012369 | CSF-3A/500㎏ | / | / | 1 | 蚌埠塞英电子科技发展有限公司 |  | 良好 | 徐佳乐 | A类
36 | BW-11 | （平板导热）工作用廉金属热电偶 | 41 | K | / | / | 1 | 沈阳仪表科学研究院 |  | 良好 | 徐佳乐
37 | BW-12 | （平板导热）工作用廉金属热电偶 | 40 | K | / | / | 1 | 沈阳仪表科学研究院 |  | 良好 | 徐佳乐
38 | BW-13 | （平板导热）力传感器 | 1010121 | CSF-3C/2T | / | / | 1 | 蚌埠塞英电子科技发展有限公司 |  | 良好 | 徐佳乐 | A类
监视和测量仪器设备（器具）台帐
LFJK-CK12
单位;新疆六方建筑科技研究院（有限责任公司） 类别： 第4页 共16页
序号 | 管理编号 | 设备名称 | 出厂编号 | 规格型号 | 技术特征 |  | 数量 | 出产厂家 | 分布室 | 装置状态 | 保管人 | 备注
[5 empty] | 示值范围 | 分度值/精度
39 | FS-01 | 低温试验箱 | 20150619 | ZDSK-40 | 0℃--40℃ | ±2℃ | 1 | 北京中德申克科技有限分司 | 防水室 | 良好 | 许婷 | B类
40 | FS-02 | 防水卷材不透水议 | 140807 | JT3-II | / | / | 1 | 北京中德申克科技有限分司 |  | 良好 | 许婷
41 | FS-03 | 电热鼓风干燥箱 | 3118 | 101-2ES | RT+10～250 | ±2℃ | 1 | 北京永光明医疗仪器有限公司 |  | 良好 | 许婷
42 | FS-04 | 电动数显低温柔性仪 | 15126 | DR-3 | 负20℃ | 0.2% | 1 | 北京中德申克科技有限分司 |  | 良好 | 许婷
43 | FS-05 | 腻子柔性测定仪 | / | QTB | / | / | 1 | 天津精科联材料试验有限公司 |  | 良好 | 许婷
44 | FS-06 | 弯折仪 | 15ZS203 | ZSY-10 | / | / | 1 | 天津美特斯试验机厂 |  | 良好 | 许婷
45 | FS-07 | 测厚仪 | 15fs06063 | zsy-12 | 0-10mm | 0.01mm | 1 | 天津美特斯试验机厂 |  | 良好 | 许婷 | *A类
46 | FS-08 | 超声波加湿机 | / | / | / | / | 1 | 上虞德东电机有限公司 |  | 良好 | 许婷
47 | FS-09 | 干湿温度计 | 11-5 | WS2080A | / | / | 1 | 天津市吉星仪表厂 |  | 良好 | 许婷
48 | FS-10 | 电子天平 | 150703 | LD2000-2 | 2000 | 0.1 | 1 | 沈阳龙腾电子有限公司 |  | 良好 | 许婷 | A类
49 | FS-11 | 冲片击 | / | / | 25mm | 45mm | 1 | 北京高科建仪拉技有限公司 |  | 良好 | 许婷
50 | FS-12 | 电子万能试验机 | J150902B | WDW-A100 | 0.01mm~500mm/miN | ±1% | 1 | 济南鑫光试验机制造有限公司 |  | 良好 | 许婷 | *A类
| FS-13 | 橡胶硬度计 | / | HLX-AC | / | / | 1 | / |  | 良好 | 许婷
| FS-14 | 持粘性测定仪 | 14177 | LX-5A | / | / | 1 | 北京中德申克科技有限分司 |  | 良好 | 许婷
| FS-15 | 抗水压试验机 | 165980 | JKSY-141 | / | / | 1 | 北京中德申克科技有限分司 |  | 良好 | 许婷
51 | HF-01 | 数显鼓风干燥箱 | 150449 | 101－2 | 125℃ | ≤5℃ | 1 | 北京路达试验仪器有限公司 | 化分室 | 良好 | 王成华
52 | HF-02 | 不锈钢电热蒸镏水器 | / | YA-2D-5 | / | / | 1 | 上海虞龙仪器设备有限公司 |  | 良好 | 王成华
53 | HF-03 | 单级旋片真空泵 | / | TW-1A | / | / | 1 | 温岭挺威真空设备有限公司 |  | 良好 | 王成华
54 | HF-04 | 电子恒温不锈钢水浴锅 | 2012212 | HHS-4S | ﹣5.0～99.9℃ | 0.1℃ | 1 | 上海康路仪器设备有限公司 |  | 良好 | 王成华
55 | HF-05 | 可调式电热板 | 547 | ML-2-4 | 5-40℃ | ≤85％ | 1 | 北京永光明医疗仪器有限公司 |  | 良好 | 王成华
监视和测量仪器设备（器具）台帐
LFJK-CK12
单位;新疆六方建筑科技研究院（有限责任公司） 类别： 第5页 共16页
序号 | 管理编号 | 设备名称 | 出厂编号 | 规格型号 | 技术特征 |  | 数量 | 出产厂家 | 分布室 | 装置状态 | 保管人 | 备注
[5 empty] | 示值范围 | 分度值/精度
56 | HF-06 | 箱式电阻炉 | 5206 | 5--12 | 1500℃ | ±5℃ | 1 | 北京永光明医疗仪器有限公司 | 化分室 | 良好 | 王成华
58 | HF-08 | 磁力加热搅拌器 |  | 78－－1 | / | / | 1 | 常州普天仪器制造有限公司 |  | 良好 | 王成华
59 | HF-09 | 电子天平 | 150716 | LD2100-1 | 2100g | 0.1g | 1 | 沈阳龙腾电子有限公司 |  | 良好 | 王成华 | A类
60 | HF-10 | 电子天平 | 14.06.07 | LD5100 | 5100g | 0.1g | 1 | 沈阳龙腾电子有限公司 |  | 良好 | 王成华 | A类
61 | HF-11 | 分析分平 | 250951 | ESJ200-4 | 200g | 0.1mg | 1 | 沈阳龙腾电子有限公司 |  | 良好 | 王成华 | A类
62 | HF-12 | 电子天平 | 150701 | LD2000-2 | 2000g | 0.01g | 1 | 沈阳龙腾电子有限公司 |  | 良好 | 王成华 | A类
| HF-13 | 玻璃量器 | / | / | / | / | 1 | / |  | 良好 | 王成华
63 | HF-14 | PH计 | PHS-3C | 1504003 | 0～60.0℃ | ±0.02PH | 1 | 上海雷盛仪器制造 |  | 良好 | 王成华 | A类
64 | HF-15 | 干湿温度计 | 11--7 | WS2080A | / | / | 1 | 天津市吉星仪表厂 |  | 良好 | 王成华
65 | HF-16 | 振荡器 | 8072 |  | 20kg | 20mm | 1 | 常州普天仪器制造有限公司 |  | 良好 | 王成华
66 | HF-17 | 低速离心机 |  | 80--2 | 0-60min | 4000r/min | 1 | 北京永光明医疗仪器有限公司 |  | 良好 | 王成华
| HF-18 | 水泥游离氧化钙测定仪 | Ca-5 | 9 4 7 | / | / | 1 | 河北科析仪器设备有限公司 |  | 良好 | 王成华
| HF-19 | 水泥水化热测定仪 | 16058 | SHR-650Ⅳ | / | / | 1 | 北京中德申克科技有限公司 |  | 良好 | 王成华
68 | KJ-01 | 高纯氢发生器 | 215139 | SGH-300 | / | / | 1 | 北京东方精华苑科技有限公司 | 空检室 | 良好 | 苏倩倩
69 | KJ-02 | 低噪音空气泵 | 115133 | SGK-2LB | / | / | 1 | 北京东方精华苑科技有限公司 |  | 良好 | 苏倩倩
70 | KJ-03 | 见解热分析仪 | 1502038 | HD-E | ﹣380℃ | ±1℃ | 1 | 上海仪电分析仪器有限公司 |  | 良好 | 苏倩倩
71 | KJ-04 | 双气路恒流大气采样仪 |  | BS-HZ | 1000～500sccm | ±5％ | 1 | 上海百斯建筑科技有限公司 |  | 良好 | 苏倩倩
72 | KJ-05 | 环境氡测量仪 | 150201 | FD-216 | 3～100000Bp.m-3 | ≤5％ | 1 | 北京核地科技发展中心 |  | 良好 | 苏倩倩
73 | KJ-06 | 气相色谱仪 | 11215040415060000 | GC112A | 15℃-399℃ | 0.1℃ | 1 | 上海仪电分析仪器有限公司 |  | 良好 | 苏倩倩 | *A类
74 | KJ-07 | 室内空气现场甲醛测定仪 | K081505198 | GDYK-201S | 0.00～1.00mg/m3 | ±5％ | 1 | 长春吉大，小天鹅仪器有限公司 |  | 良好 | 苏倩倩
75 | KJ-08 | 可见分光光度计 | 07061504041506007 | 7230G | 325~1000nm | ±1nm | 1 | 上海仪电分析仪器有限公司 |  | 良好 | 苏倩倩
76 | KJ-09 | 空盒气压表 | 01453 | DYM3/80-106kpa | / | / | 1 | 天津凤洋仪器仪表工贸有限公司 |  | 良好 | 苏倩倩
77 | KJ-10 | 火焰光度计 | / | / | / | / | 1 | 上海欣益仪哭喊仪表有限公司 |  | 良好 | 苏倩倩 | A类
78 | KJ-11 | 量筒 | / | / | 1L | / |  | / |  | 良好 | 苏倩倩
| KJ-12 | 照度计 | 3100204056 | UT381 | 20000lux | ±（3%+8） | 1 | 优利德电子（上海）有限公司 |  | 良好 | 苏倩倩
监视和测量仪器设备（器具）台帐
LFJK-CK12
单位;新疆六方建筑科技研究院（有限责任公司） 类别： 第6页 共16页
序号 | 管理编号 | 设备名称 | 出厂编号 | 规格型号 | 技术特征 |  | 数量 | 出产厂家 | 分布室 | 装置状态 | 保管人 | 备注
[5 empty] | 示值范围 | 分度值/精度
78 | LQ1-01 | 低温双速沥青延伸度测定仪 | 13039 | SY-1.5B | 1-150cm | 1mm | 1 | 北京大地龙华科技发展有限公司 | 沥青室（1） | 良好 | 王战翔 | A类
79 | LQ1-02 | 沥青混合料离心式快速抽提仪 | 1506187 | DLC-111 | / | / | 1 | 北京泰达骏业试验仪器有限公司 |  | 良好 | 王战翔
80 | LQ1-03 | 标准恒温水浴 | 150616 | CF-B | 0~100℃ | 0.1℃ | 1 | 北京路达试验仪器有限公司 |  | 良好 | 王战翔 | A类
81 | LQ1-04 | 电脑数控马歇尔稳定度测定仪 | 22014 | LWD-5 | 0-15mm | 0.01mm | 1 | 北京世纪城达试验仪器制造有限公司 |  | 良好 | 王战翔 | A类
82 | LQ1-05 | 智能电脑沥青针入度实验器 | 15093 | FY2801A | 0-50m | 0.01m | 1 | 北京中科建仪电子科技有限公司 |  | 良好 | 王战翔 | A类
83 | LQ1-06 | 智能沥青软化点试验器 | 15088 | FY-2806E | 0-90℃ | 0.1℃ | 1 | 北京中科建仪电子科技有限公司 |  | 良好 | 王战翔 | A类
84 | LQ1-07 | 克利兰开口闪点试验器 | 15215 | SYD-3536 | / | / | 1 | 北京中科建仪电子科技有限公司 |  | 良好 | 王战翔
85 | LQ1-08 | 电子万能炉 | / | / | / | / | 1 | 浙江华南仪器设备有限公司 |  | 良好 | 王战翔
| LQ1-09 | 沥青混合料理论最大相对密度试验仪 | 1527458 | HDSXM-Ⅲ | / | / | 1 | 南京华达工程检测仪器有限公司制造 |  | 良好 | 王战翔
86 | LQ2-01 | 沥青旋转薄膜烘箱 | AL11306152AA | SYD-3061(85) | 0-250℃ | 1℃ | 1 | 北京航天科宇测试仪器有限公司 | 沥青室（2） | 良好 | 王战翔
87 | LQ2-02 | 自动马歇尔试件击实仪 | 20150625 | MDJ-III | / | / | 1 | 北京中科建仪电子科技有限公司 |  | 良好 | 王战翔
88 | LQ2-03 | 自动混合料拌合机 | 585 | BH-20 | ﹣250℃ | ±5℃ | 1 | 北京京申精密试验仪器厂 |  | 良好 | 王战翔
89 | LQ2-04 | 电热鼓风干燥箱 | 101－2ES | 101－2 | RT+10～250 | ±2℃ | 1 | 北京永光明医疗仪器有限公司 |  | 良好 | 王战翔 | B类
90 | LQ2-05 | 液压电动脱模器 | 1501004 | DTM-II | / | / | 1 | 北京中科建仪电子科技有限公司 |  | 良好 | 王战翔
监视和测量仪器设备（器具）台帐
LFJK-CK12
单位;新疆六方建筑科技研究院（有限责任公司） 类别： 第7页 共16页
序号 | 管理编号 | 设备名称 | 出厂编号 | 规格型号 | 技术特征 |  | 数量 | 出产厂家 | 分布室 | 装置状态 | 保管人 | 备注
[5 empty] | 示值范围 | 分度值/精度
91 | TG-01 | 震击式标准振筛机 | 19737 | ZBSX-92A | 0-60min | 8mm | 1 | 北京中德申克科技有限公司 | 土工室 | 良好 | 刘维艳 | C类
92 | TG-02 | 路面材料强度试验仪 | 150431 | BJ127-III | 200mm | 快速50mm慢速1mm | 1 | 北京路达宏业工贸有限公司 |  | 良好 | 刘维艳
93 | TG-03 | 电热鼓风干燥箱 | 3388 | 101-3ES | RT+10～250 | ±2℃ | 1 | 北京永光明医疗仪器有限公司 |  | 良好 | 刘维艳 | B类
94 | TG-04 | 土工布测厚仪 | 15071011 | YT060 | 0-10mm | ±0.001g | 1 | 北京泰达骏业试验仪器有限公司 |  | 良好 | 刘维艳 | *A类
95 | TG-05 | 多功能电动击实仪 | 1506061 | GYDT-II | 2177cm3 | 0.1 cm3 | 1 | 北京中德申克科技有限公司 |  | 良好 | 刘维艳 | B类
96 | TG-06 | 砂浆分层度测定仪 | / | / | / | / | 1 | / |  | 良好 | 刘维艳 | C类
97 | TG-07 | 电子计重秤 | 120423 | BWS-30-SN | 30kg | 10g | 1 | 厦门佰伦斯电子科技有限公司 |  | 良好 | 刘维艳 | A类
98 | TG-08 | 电子计重秤 | 120333 | BWS-30-SN | 30kg | 10g | 1 | 厦门佰伦斯电子科技有限公司 |  | 良好 | 刘维艳 | A类
99 | TG-09 | 电子数显卡尺 | / | C19459 | 0-300mm | 0.01mm | 1 | 桂林量具刀具有限公司 |  | 良好 | 刘维艳 | A类
100 | TG-10 | 电子数显卡尺 | / | C38243 | 0-200mm | 0.01mm | 1 | 桂林量具刀具有限公司 |  | 良好 | 刘维艳 | A类
101 | TG-11 | 灌沙筒 | / | / | / | / | 1 | / |  | 良好 | 刘维艳
102 | TG-12 | 方孔砂石筛 | / | / | 0.075mm-2.36mm | / | 8 | / |  | 良好 | 刘维艳 | B类
103 | TG-13 | 方孔石子筛 | / | / | 2.36mm-90mm | / | 12 | / |  | 良好 | 刘维艳 | B类
104 | TG-14 | 土壤筛 | / | / | 0.074mm-60mm | / | 10 | / |  | 良好 | 刘维艳 | B类
监视和测量仪器设备（器具）台帐
LFJK-CK12
单位;新疆六方建筑科技研究院（有限责任公司） 类别： 第8页 共16页
序号 | 管理编号 | 设备名称 | 出厂编号 | 规格型号 | 技术特征 |  | 数量 | 出产厂家 | 分布室 | 装置状态 | 保管人 | 备注
[5 empty] | 示值范围 | 分度值/精度
105 | TG-15 | 测力计 | 005 | ES-60KN | 3-30KN | 70% | 1 | 瑞安东方测定仪设备厂 | 土工室 | 良好 | 刘维艳 | A类
106 | TG-16 | 液塑限联合测定仪 | 1574 | LG-100D | 22mm | 0.1mm |  | 北京中德申克科技有限公司 |  | 良好 | 刘维艳 | B类
107 | TG-17 | 针片状规准仪 | / | / | / | / | 1 | / |  | 良好 | 刘维艳 | C类
108 | TG-18 | 轻集料盛压筒 | / | / | / | / | 1 | / |  | 良好 | 刘维艳
109 | TG-19 | 电动砂当量测定仪 | 15053 | SD-2 | / | / | 1 | 北京中德申克科技有限公司 |  | 良好 | 刘维艳
110 | TG-20 | 百分表 | E01361D | 0-10mm | 0-50mm | 6um | 1 | 桂林量具刃具有限责任公司 |  | 良好 | 刘维艳 | A类
111 | TG-21 | 百分表 | D119508 | 0-10mm | / | / | 1 | 桂林量具刃具有限责任公司 |  | 良好 | 刘维艳 | A类
112 | TG-22 | 百分表 | D91553 | 0-10mm | / | / | 1 | 桂林量具刃具有限责任公司 |  | 良好 | 刘维艳 | A类
113 | TG-23 | 百分表 | D89256 | 0-10mm | / | / | 1 | 桂林量具刃具有限责任公司 |  | 良好 | 刘维艳 | A类
114 | TG-24 | 搁板式洛衫机磨耗试验机 | 15012 | MH-II | / | / | 1 | 北京中德申克科技有限公司 |  | 良好 | 刘维艳
115 | TG-25 | 测厚仪 | 50111 | （0～10）㎜ | / | / | 1 | 天津市美特斯试验机厂 |  | 良好 | 刘维艳 | *A类
| TG-26 | 集料软弱颗粒试验机 | 1603122 | RKL-1 | / | / | 1 | 北京泰达骏业试验仪器有限公司 |  | 良好 | 刘维艳
| TG-27 | 土壤渗透仪 | / | TST-55 | / | / | 1 | 南京土壤仪器厂 |  | 良好 | 刘维艳
| TG-28 | 电子计重秤 | 627657 | JSB | 0-30000g | 0.5g | 1 | 上海蒲春计量仪器有限公司 |  | 良好 | 刘维艳
| TG-29 | 电子计重秤 | 627658 | JSB | 0-30001g | 0.6g | 1 | 上海蒲春计量仪器有限公司 |  | 良好 | 刘维艳
| TG-30 | 电子计重秤 | 627659 | JSB | 0-30002g | 0.7g | 1 | 上海蒲春计量仪器有限公司 |  | 良好 | 刘维艳
| TG-31 | 灌砂筒 | / | 150mm | / | / | 1 | 上虞市道墟建清五金仪器厂 |  | 良好 | 刘维艳
| TG-32 | 灌砂筒 | / | 150mm | / | / | 1 | 上虞市道墟建清五金仪器厂 |  | 良好 | 刘维艳
116 | HN-01 | 自动加压混凝土渗透仪 | 1505091 | HP-40 | 1-4MPa | 1.0MPa | 1 | 北京中德申克科技有限公司 | 混凝土室 | 良好 | 赵静 | B类
117 | HN-02 | 混凝土振动台 | 226 | ZT-1 | 0.5±0.2mm | 5000～9000N | 1 | 北京中德申克科技有限公司 |  | 良好 | 赵静 | B类
118 | HN-03 | 混凝土搅拌机 | 1510 | HJW-60 | / |  | 1 | / |  | 良好 | 赵静 | C类
119 | HN-04 | 砂浆搅拌机 | 201406 | HX-15 | / | / | 1 | 北京申克精密试验仪器厂 |  | 良好 | 赵静 | C类
120 | HN-05 | 数显砂浆凝结时间测定仪 | 3671 | ZKS-100 | 0～100N | 1%N | 1 | 北京中德申克科技有限公司 |  | 良好 | 赵静 | A类
监视和测量仪器设备（器具）台帐
LFJK-CK12
单位;新疆六方建筑科技研究院（有限责任公司） 类别： 第9页 共16页
序号 | 管理编号 | 设备名称 | 出厂编号 | 规格型号 | 技术特征 |  | 数量 | 出产厂家 | 分布室 | 装置状态 | 保管人 | 备注
[5 empty] | 示值范围 | 分度值/精度
121 | HN-06 | 二氧化碳 | / | / | / | / | 1 | 上海企格机械设备有限公司 | 混凝土室 | 良好 | 赵静
| HN-08 | 压力表 | 13780466 | 0~0.1mpa | 0~0.1mpa | / |  | 上海荣华 |  | 良好 | 赵静
| HN-09 | 电子台秤 | TCS150 | 29262 | 0~150kg | 0.1 | 1 | 大阳 |  | 良好 | 赵静 | A类
123 | HN-10 | 无侧限抗压强度试模 |  | 150×230㎜ |  | / | 13 | / |  | 良好 | 赵静
| HN-11 | 混凝土压力泌水仪 | 151219 | SY-3 | / | / | 1 | 北京市动力机械修配厂 |  | 良好 | 赵静
| HN-12 | 混凝土切片机 | 160361 | HQP-150 | / | / | 1 | 无锡华锡建材机械设备有限公司 |  | 良好 | 赵静
| HN-13 | 维勃稠度仪 | 160925 | HCY-A | / | / | 1 | 北京路工建仪器科技有限公司 |  | 良好 | 赵静
| HN-14 | 糖度计 | / | WYT-J | / | / | 1 | 成都豪创光电仪器有限公司 |  | 良好 | 赵静
124 | GH-01 | 混凝土真空饱水机 | 152008 | SRH | ﹣100kPa | ±0.2% | 1 | / | 高性混凝土室 | 良好 | 赵静
125 | GH-02 | 混凝土氯离子电通量测定仪 | 158008 | FER-6B | 10-1～5X10-5MOL | ±5mV | 1 | / |  | 良好 | 赵静
126 | GH-03 | 混凝土硫酸盐干湿循环试验机 | 1536 | MKS-54B | 5kW | ±0.01℃ | 1 | 北京首瑞测控技术有限公司 |  | 良好 | 赵静
127 | GH-04 | 全自动低温冻融试验机 | 1570 | CLD | 20℃/h | 负35℃-+40℃0.℃ | 1 | 北京中德申克科技有限公司 |  | 良好 | 赵静
128 | GH-05 | 数显混凝土贯入阻力仪 | 152 | HG-1000 | 1000N | 1N | 1 | 北京中德申克科技有限公司 |  | 良好 | 赵静 | B类
129 | GH-06 | 混凝土含气量测定仪 | 15322 | AHC-7L | 0-0.25 MPa | 0.1% | 1 | 北京中德申克科技有限公司 |  | 良好 | 赵静 | A类
130 |  | （混凝土含气量）压力表 | 13780466 | 0-0.1Mpa | / | / | 1 | 上海荣华 |  | 良好 | 赵静
131 | GH-07 | 混凝土碳化试验箱 | 1533 | TH-B | 20+2℃ | ±0.1℃ | 1 | 天津港源试验仪器厂 |  | 良好 | 赵静
132 | GH-08 | 混凝土电通量智能测定仪 | 158008 | PER-68 | ﹣30℃~50℃ | ≤75% | 1 | 北京首瑞测控技术有限公司 |  | 良好 | 赵静
133 | GH-09 | 数显砂浆稠度仪 | 1040 | SK-145 | / | / | 1 | 北京中德申克科技有限公司 |  | 良好 | 赵静
134 | GH-10 | 收缩膨胀仪 | / | SP-540 | / | / | 1 | 天津建仪试验仪器厂 |  | 良好 | 赵静
监视和测量仪器设备（器具）台帐
LFJK-CK12
单位;新疆六方建筑科技研究院（有限责任公司） 类别： 第10页 共16页
序号 | 管理编号 | 设备名称 | 出厂编号 | 规格型号 | 技术特征 |  | 数量 | 出产厂家 | 分布室 | 装置状态 | 保管人 | 备注
[5 empty] | 示值范围 | 分度值/精度
135 | GH-11 | 电子称 | 29262 | TCS-150 | 0.1~150 | 0.1 | 1 | 广东稻丰电子衡器经销 | 高性混凝土室 | 良好 | 赵静
136 | GH-12 | 塑料试模 | / | / | 175X185X150 | / | 6 | / |  | 良好 | 赵静
137 | GH-13 | 塑料试模 | / | / | 150X150X150 | / | 3 | / |  | 良好 | 赵静
138 | GH-14 | 塑料试模 | / | / | 70.7X70.7X70.7 | / | 2 | / |  | 良好 | 赵静
139 | GH-15 | 坍落度筒 | / | / |  | / | 1 | 上虞杰达仪器厂 |  | 良好 | 赵静 | C类
140 | GH-16 | 混凝土碱骨料试验箱 | SR7318 | JKS | ~100℃ | ±5℃ | 1 | 北京首瑞测控技术有限公司 |  | 良好 | 赵静
| GH-17 | 电动抗折仪 | KZY300-Ⅱ | 1671 | / | / | 1 | 沈阳天平仪器厂 |  | 良好 | 赵静
| GH-18 | 非接触式混凝土收缩变形测定仪 | SRFM-810 | 160312 | / | / | 1 | 北京首瑞测控技术有限公司 |  | 良好 | 赵静
| GH-19 | 阳极极化仪 | 11102 | PS-1 | / | / | 1 | 北京中德申克科技有限公司 |  | 良好 | 赵静
| GH-20 | 手持式折射仪 | / | WYY | / | / | 1 | 成都豪创光电仪器有限公司 |  | 良好 | 赵静
| GH-21 | 全自动砂浆渗透仪 | 1603056 | SS-15 | / | / | 1 | 北京中德申克科技有限公司 |  | 良好 | 赵静
| GH-22 | 硬化混凝土气泡间距系数分析仪 | 9001 | IMQP-1 | / | / | 1 | 英贝尔（天津)测控设备有限责任公司 |  | 良好 | 赵静
| GH-23 | 动弹仪 | 16068 | DT-20 | / | / | 1 | 天津市港源试验仪器厂 |  | 良好 | 赵静
| GH-24 | 自动加压混凝土渗透仪 | 1601018 | HP-4.0 | / | / | 1 | 北京中德申克科技有限公司 |  | 良好 | 赵静
| GH-25 | 自动加压混凝土渗透仪 | 1601019 | HP-4.0 | / | / | 1 | 北京中德申克科技有限公司 |  | 良好 | 赵静
| GH-26 | 自动加压混凝土渗透仪 | 1601016 | HP-4.0 | / | / | 1 | 北京中德申克科技有限公司 |  | 良好 | 赵静
| GH-27 | 混凝土快速冻融试验机 | 16059 | TDR-28 | / | / | 1 | 北京中德申克科技有限公司 |  | 良好 | 赵静
| GH-28 | 精密研磨抛光机 | 02010003-425-YE | UNIPOL-1502 | / | / | 1 | 沈阳科晶自动化设备有限公司 |  | 良好 | 赵静
| GH-29 | 红外加热炉 | / | / | / | / | 1 | 上海科恒实业发展有限公司 |  | 良好 | 赵静
| GH-30 | 自动加压混凝土渗透仪 | 1601017 | HP-4.0 | / | / | 1 | 北京中德申克科技有限公司 |  | 良好 | 赵静
| GH-31 | 自动加压混凝土渗透仪 | 1601015 | HP-4.0 | / | / | 1 | 北京中德申克科技有限公司 |  | 良好 | 赵静
| GH-32 | 自动加压混凝土渗透仪 | 141510 | HP-4.0 | / | / | 1 | 北京中德申克科技有限公司 |  | 良好 | 赵静
| GH-33 | 自动加压混凝土渗透仪
| GH-34 | 自动加压混凝土渗透仪
| GH-35 | 自动加压混凝土渗透仪
| GH-36 | 氯离子含量快速测定仪 | 158003 | CLU-S | / | / | 1 | 北京首瑞测控技术有限公司
| GH-37 | 静态电阻应变仪 | 16015 | BZ2205C | / | / | 1 | 秦皇岛市北戴河兰德科技有限责任公司
141 | LX1-01 | 微机电液伺服压力试验机 | 150604 | HYE-2000 | 100kn | 1级 | 1 | 河北三宇试验机有限公司 | 力学室(一) | 良好 | 王林海 | *A类
142 | LX1-02 | 微机电液伺服万能材料试验机 | 150613 | WAW-300B | 300KN | 1级 | 1 | 河北三宇试验机有限公司 |  | 良好 | 王林海 | *A类
143 | LX1-03 | 微机电液伺服万能材料试验机 | 150603 | WAW-600B | 600KN | 1级 | 1 | 河北三宇试验机有限公司 |  | 良好 | 王林海 | *A类
144 | LX1-04 | 微机电液伺服万能材料试验机 | 150616 | WAW-1000B | 1000KN | 1级 | 1 | 河北三宇试验机有限公司 |  | 良好 | 王林海 | *A类
145 | LX1-05 | 液压钢筋弯曲试验机 | 150656 | QE-160 | 160KN | 270mm | 1 | 北京中德申克科技有限公司 |  | 良好 | 王林海 | C类
监视和测量仪器设备（器具）台帐
LFJK-CK12
单位;新疆六方建筑科技研究院（有限责任公司） 类别： 第11页 共16页
序号 | 管理编号 | 设备名称 | 出厂编号 | 规格型号 | 技术特征 |  | 数量 | 出产厂家 | 分布室 | 装置状态 | 保管人 | 备注
[5 empty] | 示值范围 | 分度值/精度
146 | LX1-06 | 全自动高强螺栓检测仪 | 150658 | YJZ-500D | 30～500kn | ±0.1﹪ | 1 | 北京中德申克科技有限公司 | 力学室(一) | 良好 | 王林海
147 | LX1-07 | 标准养护室自动控温控湿设备 | 585 | FHBS-80 | / | / | 1 | 北京中德申克科技有限公司 |  | 良好 | 王林海 | A类
148 | LX1-08 | 电动钢筋标距仪 | 140268 | BJ5-10 | HRC62 | ±0.3mm | 1 | 北京中德申克科技有限公司 |  | 良好 | 王林海 | B类
149 | LX1-09 | 钢筋反复弯曲试验机 |  | CWJ-8 | / | / | 1 | 北京中德申克科技有限公司 |  | 良好 | 王林海
150 | LX1-10 | 数显洛氏硬度计 | 150440 | HRS-150A | / | / | 1 | 山东莱州洛克试验设备厂 |  | 良好 | 王林海 | A类
151 | LX1-11 | 超声波加湿机 | / | 3L-D | / | / | 1 | / |  | 良好 | 王林海
| LX1-12 | 电液式压力试验机 | 160137 | SYE-2000 | / | / | 1 | 河北三宇试验机有限公司 |  | 良好 | 王林海
152 | AQ-01 | 安全防护用品综合预处理箱 | / | AFZY-Ⅱb | / | / | 1 | 乌鲁木齐凯西建材有限公司 | 安全室 | 良好 | 李毅
153 | AQ-02 | 安全帽试验机 | 120411 | AMS-II | / | / | 1 | 乌鲁木齐凯西建材有限公司 |  | 良好 | 李毅 | *A类
154 | AQ-03 | 安全网、安全带智能检测装置 | 120407 | AWDZ-IV | 0-30KN | ≤±1% | 1 | 乌鲁木齐凯西建材有限公司 |  | 良好 | 李毅
155 | AQ-04 | 安全带贯穿试验架 | / | AWGC | 50mm | 5±0.2kg | 1 | 乌鲁木齐凯西建材有限公司 |  | 良好 | 李毅
156 | AQ-05 | 安检智能万能试验机 | 120410 | ALWZ-50IV | 0-50KN | 800mm | 1 | 乌鲁木齐凯西建材有限公司 |  | 良好 | 李毅 | *A类
157 | AQ-06 | 数字式燃烧测定仪 | / | RSY-II | 1-99秒 | 0.1秒 | 1 | 乌鲁木齐凯西建材有限公司 |  | 良好 | 李毅
158 | AQ-07 | 钢尺 | / | 300mm | 0~300cm | / | 1 | 春光工量具厂 |  | 良好 | 李毅
159 | AQ-08 | 钢尺 | / | 500mm | 50cm |  | 1 | 春光工量具厂 |  | 良好 | 李毅
监视和测量仪器设备（器具）台帐
LFJK-CK12
单位;新疆六方建筑科技研究院（有限责任公司） 类别： 第12页 共16页
序号 | 管理编号 | 设备名称 | 出厂编号 | 规格型号 | 技术特征 |  | 数量 | 出产厂家 | 分布室 | 装置状态 | 保管人 | 备注
[5 empty] | 示值范围 | 分度值/精度
160 | AQ-09 | 温度计 | / | / | 50℃-300℃ | / | 1 | / |  | 良好 | 李毅
161 | XS-01 | 回弹仪 | 0592 | ZC3-A | / | / | 1 | 山东乐陵回弹仪厂制造 | 现场设备室 | 良好 | 李庚谦 | *A类
162 | XS-02 | 砂浆回弹仪 | 1292 | ZC-5 | / | / | 1 | 山东乐陵回弹仪厂制造 |  | 良好 | 李庚谦 | *A类
163 | XS-03 | 钢筋保护层测定仪 | 6056 | GTJ-RBY | 6～79 | ±1 | 1 | 北京高铁建科有限公司 |  | 良好 | 李庚谦 | A类
164 | XS-04 | 楼板厚度检测仪 | 1537 | GTJ-LBY | 40～810mm | 400～500mm±1mm | 1 | 北京高铁建科有限公司 |  | 良好 | 李庚谦
165 | XS-05 | 混凝土钻孔取芯机 | / | HZ-20A | 150mm | / | 1 | 台州建设机械厂 |  | 良好 | 李庚谦
166 | XS-06 | 锚杆拉力计 | 15318 | ZY-30 | 60mm | 10-15mm | 1 | 绍兴宇思仪器有限公司 |  | 良好 | 李庚谦
167 | XS-07 | 电子扭力扳手 | 20014072079 | 96526（40-200）Nm | / | ±1.5%+1LSD | 1 | 上海世达工具有限公司 |  | 良好 | 李庚谦
168 | XS-08 | 分离式油压千斤顶 | / | QF200T-20 | 320吨 | 0.4级 | 1 | 上海千斤顶厂 |  | 良好 | 李庚谦
169 | XS-09 | 分离式油压千斤顶 | / | QF320t-20 | 200吨 | 0.4级 | 1 | 上海千斤顶厂 |  | 良好 | 李庚谦
170 | XS-10 | 回弹仪率定钢钻 | 339 | GZII | / | / | 1 | 济南朗睿检测技术有限公司 |  | 良好 | 李庚谦
171 | XS-11 | 基桩低应变测试仪 | 20155070820 | RSM-PRT(T) | / | / | 1 | 武汉中岩科技有限公司 |  | 良好 | 李庚谦
172 | XS-12 | 锚杆无损检测仪 | 20155140267 | RSM-RBT | / | / | 1 | 武汉中岩科技有限公司 |  | 良好 | 李庚谦
监视和测量仪器设备（器具）台帐
LFJK-CK12
单位;新疆六方建筑科技研究院（有限责任公司） 类别： 第13页 共16页
序号 | 管理编号 | 设备名称 | 出厂编号 | 规格型号 | 技术特征 |  | 数量 | 出产厂家 | 分布室 | 装置状态 | 保管人 | 备注
[5 empty] | 示值范围 | 分度值/精度
173 | XS-13 | 静载荷测试仪 | 20155060430 | RSM-JCIII(A) | / | / | 1 | 武汉中岩科技有限公司 | 现场设备室 | 良好 | 李庚谦 | A类
174 | XS-14 | 压力变送器 | 41405 | HY6100 | ﹣0.1…0.01~…100Mpa | 0.5%FS | 1 | 武汉环宇高科测控有限公司 |  | 良好 | 李庚谦
175 | XS-15 | 数字超声探伤仪 | 569320150005 | RSM-NT2 | / | / | 1 | 武汉中科智创岩土技术有限公司 |  | 良好 | 李庚谦
176 | XS-16 | 基桩多跨孔超声波自动循测仪 | / | RSM-SY7 | 1us~5us | 0.1us | 1 | 武汉中岩科技有限公司 |  | 良好 | 李庚谦
177 | XS-17 | 贯入式砂浆强度检测仪 | 150728 | SJY800B | 800±8N | 20±0.1mm | 1 | 北京欧亚中兴科技有限公司 |  | 良好 | 李庚谦 | A类
178 | XS-18 | 无损检测仪 | / | / | / | / | 1 | 北京智博联科技股份有限公司 |  | 良好 | 李庚谦
179 | XS-19 | 抗滑移系数检测仪 | 15775 | HY-24 | 30-400KN | ±1.0％ | 1 | 北京中德申克科技有限公司 |  | 良好 | 李庚谦
180 | XS-20 | 百分表 | / | D89256 | 0-10mm | 0.01mm | 1 | 桂林量具刀具有限公司 |  | 良好 | 李庚谦
181 | XS-21 | 百分表 | / | D91553 | 0-10mm | 0.01mm | 1 | 桂林量具刀具有限公司 |  | 良好 | 李庚谦
182 | XS-22 | 百分表 | / | E01361D | 0-10mm | 0.01mm | 1 | 桂林量具刀具有限公司 |  | 良好 | 李庚谦
183 | XS-23 | 百分表 | / | D119508 | 0-10mm | 0.01mm | 1 | 桂林量具刀具有限公司 |  | 良好 | 李庚谦
184 | XS-24 | 沥青路面渗透仪 | 1502150 | HDSS-III | / | / | 1 | 北京泰在骏业试验仪器有限公司 |  | 良好 | 李庚谦 | C类
185 | XS-25 | 轻型动力触探仪 | / | / | / | / | 1 | 天津路达建筑仪器有限公司 |  | 良好 | 李庚谦
186 | XS-26 | 锚杆拉拔仪 | 1510037 | LR-10T | / | / | 1 | 济南朗睿检测技术有限公司 |  | 良好 | 李庚谦 | A类
187 | XS-27 | 路面弯沉仪 | 0259 | 5.4m | / | / | 1 | 沈阳沭阳市政工程仪器厂 |  | 良好 | 李庚谦 | A类
188 | XS-28 | 超高压油泵站 | / | BZ70-O | / | / | 1 | 上海千斤顶厂 |  | 良好 | 李庚谦
监视和测量仪器设备（器具）台帐
LFJK-CK12
单位;新疆六方建筑科技研究院（有限责任公司） 类别： 第14页 共16页
序号 | 管理编号 | 设备名称 | 出厂编号 | 规格型号 | 技术特征 |  | 数量 | 出产厂家 | 分布室 | 装置状态 | 保管人 | 备注
[5 empty] | 示值范围 | 分度值/精度
189 | XS-29 | 钢筋位置测定仪 | 974 | JY-8S+ | Φ6mm~Φ32mm | ±1 | 1 | 北京建研佳康工程检测技术有限公司 | 现场设备室 | 良好 | 李庚谦
190 | XS-30 | 粘结强度检测仪 | 5101503001 | HC-2000A | / | / | 1 | 北京海创高科科技有限公司 |  | 良好 | 李庚谦 | A类
191 | XS-31 | 数显碳化深度测量器 | 301219 | HT-2 | / | / | 1 | 天津建仪试验仪器厂 |  | 良好 | 李庚谦
| XS-32 | 水准仪 | L205894 | DS3200 | / | / | 1 | 天津 |  | 良好 | 李庚谦 | *A类
193 | XS-33 | 涂层测厚仪 | / | QNIX1500 | Fe/NFe：0-5000um | 0-50um：≤+/-1um | 1 | 德国 |  | 良好 | 李庚谦 | A类
| XS-34 | 裂缝宽度观测仪 | F-51507008 | ZBL-F103 | / | / | 1 | 北京智博联科技股份有限公司 |  | 良好 | 李庚谦
| XS-35 | 钢卷尺 | 0 42 | 50m | / | 3.5 | 1 | 长城牌 |  | 良好 | 李庚谦
| XS-36 | 钢卷尺 | 0 41 | 20m | / | 0.7 |  | 得力工具 |  | 良好 | 李庚谦
| XS-37 | 混凝土回弹仪 | 1600487 | HT225-A | / | / | 1 | 济南朗睿检测技术有限公司 |  | 良好 | 李庚谦 | *A类
| XS-38 | 混凝土回弹仪 | 1502393 | HT225-A | / | / | 1 | 济南朗睿检测技术有限公司 |  | 良好 | 李庚谦 | *A类
| XS-39 | 便携式数字温度计 | / | K型 | / | / | 1 | / |  | 良好 | 李庚谦
| XS-40 | 手持式激光测距仪 | / | K5 | / | / | 1 | 江苏徕兹光电科技股份有限公司 |  | 良好 | 李庚谦
| XS-41 | 高强混凝土回弹仪 | 16010048 | HT450-A | 20~110MPa | / | 1 | 济南朗睿检测技术有限公司 |  | 良好 | 李庚谦 | *A类
| XS-42 | 钢筋位置测定仪 | 164148 | DJGW-2A | 1 | / | 1 | 北京大地华龙科技有限责任公司 |  | 良好 | 李庚谦
| XS-43 | 一体式钢筋检测仪 | R61507004 | ZBL-R660 | / | / | 1 | 北京智博联科技股份有限公司 |  | 良好 | 李庚谦
| XS-44 | 手动油泵（压力表） | YL03036337/YL03036456 | SYB | / | / | 2 | 德州市海联液压科技有限公司 |  | 良好 | 李庚谦
| XS-45 | 混凝土回弹仪 | 0346 | ZC3-A | / | / | 1 | 山东省乐陵市回弹仪厂制造 |  | 良好 | 李庚谦
| XS-46 | 混凝土回弹仪 | 0347 | ZC3-A | / | / | 1 | 山东省乐陵市回弹仪厂制造 |  | 良好 | 李庚谦
| XS-47 | 重型动力触探仪 | / | / | / | / | 1 | 天津路达建筑仪器有限公司 |  | 良好 | 李庚谦
| XS-48 | 高精度铆钉拉拔仪 | XH1604131 | XHJM-5 | / | / | 1 | 北京天地星火科技发展有限公司 |  | 良好 | 李庚谦
| XS-49 | 指针式扭矩扳子 | / | (0-300)Nm | / | / | 1 | 上海民星劳动工具有限公司 |  | 良好 | 李庚谦
195 | MC-01 | 建筑外窗综合物理性能试验机 | 1507901 | MJ3-C3-2424 | / | / | 1 | 沈阳微特应用技术开发有限公司 | 门窗室 | 良好 | 李毅
196 | MC-02 | 智能门窗保温性能试验机 | 1507902 | MWJ-2418 | 19～21℃ | ±0.1℃ | 1 | 沈阳微特应用技术开发有限公司 |  | 良好 | 李毅
197 | MC-03 | 建筑门窗气密性能现场检测仪 | 1507903 | CX-1 | 0-20m/s | 1.5级 | 1 | 沈阳微特应用技术开发有限公司 |  | 良好 | 李毅 | *B类
198 | MC-04 | （物理性）位移传感器 | 2# | LWH75 | / | / | 1 | 德国 |  | 良好 | 李毅 | *B类
199 | MC-05 | （物理性）位移传感器 | 3# | LWH75 | / | / | 1 | 德国 |  | 良好 | 李毅 | *B类
200 | MC-06 | （物理性）位移传感器 | 1# | LWH75 | / | / | 1 | 德国 |  | 良好 | 李毅 | *B类
201 | MC-07 | (物理性)风速仪 | 150693110199 | EE65-VB5 | / | / | 1 | AUSTRA |  | 良好 | 李毅 | *B类
202 | MC-08 | (物理性）压力变送器 | 150534256 | AT3051E22B3DJ(±300Pa | / | / | 1 | 烟台奥特 |  | 良好 | 李毅 | *B类
监视和测量仪器设备（器具）台帐
LFJK-CK12
单位;新疆六方建筑科技研究院（有限责任公司） 类别： 第15页 共16页
序号 | 管理编号 | 设备名称 | 出厂编号 | 规格型号 | 技术特征 |  | 数量 | 出产厂家 | 分布室 | 装置状态 | 保管人 | 备注
[5 empty] | 示值范围 | 分度值/精度
203 | MC-09 | (物理性）压力变送器 | 150534261 | AT3051DP4E22B3DJ(±6KPa) | / | / | 1 | 烟台奥特 | 门窗室 | 良好 | 李毅
204 | MC-10 | （保温性能）温度传感器 | 58 | （-25～0）℃ | / | / | 1 | 美国达拉斯 |  | 良好 | 李毅
205 | MC-11 | （保温性能）温度传感器 | 57 | （-25～0）℃ | / | / | 1 | 美国达拉斯 |  | 良好 | 李毅
206 | MC-12 | （保温性能）温度传感器 | 157 | （10～35）℃ | / | / | 1 | 美国达拉斯 |  | 良好 | 李毅
207 | MC-13 | （保温性能）温度传感器 | 158 | （10～35）℃ | / | / | 1 | 美国达拉斯 |  | 良好 | 李毅
208 | MC-14 | （保温性能 ）百分表 | 4085622 | （0-10）mm | / | / | 1 | 哈尔滨量具刃具集团有限公司 |  | 良好 | 李毅 | A类
209 | MC-15 | （保温性能 ）百分表 | 4086448 | （0-10）mm | / | / | 1 | 哈尔滨量具刃具集团有限公司 |  | 良好 | 李毅 | A类
210 | MC-16 | （气密性）压力变送器 | 150304 | HB3102(±300Pa) | / | / | 1 | 沈阳仪表科学研究院 |  | 良好 | 李毅
211 | MC-17 | （气密性）风速仪 | 150693110272 | EE65-VB5 | / | / | 1 | 150693110272 |  | 良好 | 李毅
212 | LX2-01 | 微机控制静载力锚固试验机 | J150626B | MAG-6500 | 2%-100% | ≤±1% | 1 | 济南鑫光试验机制造有限公司 | 力学（二）室 | 良好 | 王林海
213 | LX2-02 | 微机控制松弛试验机 | J150626A | WD-SC300 | 0～10mm | ≤±1% | 1 | 济南鑫光试验机制造有限公司 |  | 良好 | 王林海
214 | LX2-03 | 电动油泵 | / | YBH2/50A | / | / | 1 | / |  | 良好 | 王林海
215 | LX2-04 | 钢筋弯曲压头 | / | / | 6-32mm | 45kg | 1 | 河北三宇试验机有限公司 |  | 良好 | 王林海
216 | GC-01 | 哑铃型制样机 | 1507902 | ZYJ-A | / | / | 1 | 沈阳微特应用技术开发有限公司 | 管材室 | 良好 | 李毅
217 | GC-02 | 智能落锤冲击试验机 | 1507907 | LCJ-300C | / | / | 1 | 沈阳微特应用技术开发有限公司 |  | 良好 | 李毅 | *A类
监视和测量仪器设备（器具）台帐
LFJK-CK12
单位;新疆六方建筑科技研究院（有限责任公司） 类别： 第16页 共16页
序号 | 管理编号 | 设备名称 | 出厂编号 | 规格型号 | 技术特征 |  | 数量 | 出产厂家 | 分布室 | 装置状态 | 保管人 | 备注
[5 empty] | 示值范围 | 分度值/精度
218 | GC-03 | 塑料管材耐压试验机 | 1507905 | GYJ-3-110B | 0-1-Mpa | 1.0级 | 1 | 沈阳微特应用技术开发有限公司 | 管材室 | 良好 | 李毅 | *A类
219 | GC-04 | 智能维卡软化点热度形温度测定仪 | 1507906 | WRY-300B | 0～1mm | ±0.001mm | 1 | / |  | 良好 | 李毅
220 | GC-05 | 电子引伸计 | 150273 | 150273 | 100mm | 80-260mm | 1 | 钢铁研究院 |  | 良好 | 李毅 | A类
221 | GC-06 | 搅拌器 | 10081 | 10081 | / | / | 1 | 常州普天仪器制造有限公司 |  | 良好 | 李毅
222 | GC-07 | （维卡软化）百分表 | 4088296 | （0-10）㎜ | / | / |  | 哈尔滨量具刃具集团有限公司 |  | 良好 | 李毅 | A类
223 | GC-08 | （管材耐压）压力变送器 | 15061225 | IRN-201(±16MPa) | / | / |  | 北京中瑞能 |  | 良好 | 李毅 | *A类
224 | GC-09 | （管材耐压）压力变送器 | 15061219 | IRN-201(±16MPa) | / | / |  | 北京中瑞能 |  | 良好 | 李毅 | *A类
225 | GC-10 | （管材耐压）压力变送器 | 15061222 | IRN-201(±16MPa) | / | / |  | 北京中瑞能 |  | 良好 | 李毅 | *A类
226 | GC-11 | （管材耐压）压力变送器 | 15061221 | IRN-201(±16MPa) | / | / |  | 北京中瑞能 |  | 良好 | 李毅 | *A类
227 | GC-12 | 微机控制环刚度试验机 | 1507923 | HGJ-2T | / | / | 1 | 沈阳微特应用技术开发有限公司 |  | 良好 | 李毅

## 校验计划
检测仪器设备（器具）检定/校验计划
LFJK-CK12-02
单位;新疆六方建筑科技研究院（有限责任公司） 类别： 第1页 共18页
序号 | 管理编号 | 设备名称 | 出厂编号 | 规格型号 | 技术特征 |  | 数量 | 出产厂家 | 分布（室） | 送检人 | 检定/校验计划
[5 empty] | 示值范围 | 分度值/精度 |  |  |  |  | 拟检/校单位 | 周期（月） | 最近检/校日期 | 下次检/校日期
1 | SN-01 | 微机电液伺服压力试验机 | 150626 | HYE-300B | 0-300 kN | 0.01 kN | 1 | 河北三宇试验机有限公司 | 水泥室 | 王保平 | 河北三宇试验机有限公司 | 12 | 2015.06.24 | 2016.06.23
2 | SN-02 | 水泥标准养护箱 | 176 | SHBY-40B | 20℃ | ±1℃ | 1 | 北京中德申克科技有限分司 |  | 王保平 | 新疆计量研究院 | 12 | 2015.07.24 | 2016.07.23
3 | SN-03 | 环保型负压筛析仪 | 201570110 | FYS-150B | 120-180秒 | 1-0.030mm | 1 | 北京中德申克科技有限分司 |  | 王保平 | 新疆计量研究院 | 12 | 2015.07.24 | 2016.07.23
4 | SN-04 | 水泥胶砂振实台 | 1503038 | ZS-15 | 振幅15mm | ±3mm | 1 | 北京中德申克科技有限分司 |  | 王保平 | 新疆计量研究院 | 12 | 2015.07.24 | 2016.07.23
5 | SN-05 | 水泥胶砂搅拌机 | 1501002 | JJ-5 | 5L | 0．5级 | 1 | 北京中德申克科技有限分司 |  | 王保平 | 新疆计量研究院 | 12 | 2015.07.24 | 2016.07.23
6 | SN-06 | 水泥净浆搅拌机 | 1501011 | NJ-160A | 160×139mm | / | 1 | 北京中德申克科技有限分司 |  | 王保平 | 新疆计量研究院 | 12 | 2015.07.24 | 2016.07.23
7 | SN-07 | 全自动比表面积测定仪 | 20156021 | FBT-9 | 0.1<T500秒/ 8~34℃ | <0.2秒/ ≤1% | 1 | 北京中德申克科技有限分司 |  | 王保平 | 新疆计量研究院 | 12 | 2015.07.24 | 2016.07.23
8 | SN-08 | 水泥胶砂流动度测定仪 | 951 | NLD-3 | 1s/次 | 0.16s | 1 | 北京中德申克科技有限分司 |  | 王保平 | 新疆计量研究院 | 12 | 2015.07.24 | 2016.07.23
9 | SN-09 | 沸煮箱 | 1505019 | FZ-31A | 0-100℃ | 0.1℃ | 1 | 北京中德申克科技有限分司 |  | 王保平 | 新疆计量研究院 | 12 | 2015.07.24 | 2016.07.23
10 | SN-10 | 雷式夹测定仪 |  | LD-50 | 0-50mm | 0.5mm | 1 | 上海康路仪器设备有限公司 |  | 王保平 | 新疆计量研究院 | 12 | 2015.07.24 | 2016.07.23
| SN-12 | 百分表测厚仪 | 50111 | （0～10）㎜ | / | / |  | 天津市美特斯试验机厂 |  | 王保平 | 新疆计量研究院 | 12 | 2015.08.05 | 2016.008.04
12 | SN-13 | 净浆标准稠度及凝结时间测定仪（维卡仪） | / | / | / | / | 1 | 北京中德申克科技有限分司 |  | 王保平 | 新疆计量研究院 | 12 | 2015.07.24 | 2016.07.23
检测仪器设备（器具）检定/校验计划
LFJK-CK12-02
单位;新疆六方建筑科技研究院（有限责任公司） 类别： 第2页 共18页
序号 | 管理编号 | 设备名称 | 出厂编号 | 规格型号 | 技术特征 |  | 数量 | 出产厂家 | 分布（室） | 送检人 | 检定/校验计划
[5 empty] | 示值范围 | 分度值/精度 |  |  |  |  | 拟检/校单位 | 周期（月） | 最近检/校日期 | 下次检/校日期
13 | SN-14 | 水泥胶砂量水器 | / | / | / | 225ml | 1 | / | 水泥室 |  | / |  | / | /
14 | SN-15 | 电子天平 | 150718 | LD2100-2 | 2100g | 0.1g | 1 | 沈阳龙腾电子有限公司 |  | 王保平 | 新疆计量研究院 | 12 | 2015.07.24 | 2016.07.23
15 | SN-16 | 超声波加湿机 | / | CJS-10C | / | / | 1 | 上虞德东电机有限公司 |  |  | / |  | / | /
16 | SN-17 | 干湿温度计 | 11-8 | WS2080A | / | / | 1 | 天津市吉星仪表厂 |  | 王保平 | 新疆计量研究院 | 12 | 2015.08.11 | 2016.08.10
17 | SN-18 | 电子外径千分尺 | 131102220 | 0-25mm | 5～10N | ＜=35uA | 1 | 青海量具刃具有限公司 |  | 王保平 | 新疆计量研究院 | 12 | 2015.08.05 | 2016.08.04
18 | SN-19 | 电子数显卡尺 | C22928 | 0-200mm | / |  | 1 | 桂林量具刀具有限公司 |  | 王保平 | 新疆计量研究院 | 12 | 2015.08.05 | 2016.08.04
19 | SN-20 | 水泥比长仪 | 150422 | ISOBY-160 | 3mm | 0.001mm | 1 | 天津建仪试验仪器厂 |  |  | / |  | / | /
20 | SN-21 | 水泥胶砂软练试模 | / | 160×40×40 | / | / | 1 | 无锡建材有限公司 |  | 王保平 | 新疆六方建科 | 12 | 2015.08.10 | 2016.08.09
21 | SN-22 | 水泥抗压夹具 | 14060608 | （40×40）㎜ | 40x40 | / | 1 | 河北三宇试验机有限公司 |  | 王保平 | 新疆计量研究院 | 12 | 2015.07.24 | 2016.07.23
22 | SN-23 | 电子天平 | 150702 | LD2100-2 | 2100g | 0.01g | 1 | 沈阳龙腾电子有限公司 |  | 王保平 | 新疆计量研究院 | 12 | 2015.09.22 | 2016.09.21
23 | QC-01 | 砌墙砖磁力振实台 | 150753 | QZ-I | 250Kg | 1.5KW | 1 | 北京中德申克科技有限分司 | 墙材室 | 王保平 | 新疆计量研究院 | 12 | 2015.07.24 | 2016.07.23
24 | QC-02 | 砌墙砖抗压强度搅拌机 | 15615 | HT-2010 | 95kg | 20L | 1 | 北京中德申克科技有限分司 |  | 王保平 | 新疆计量研究院 | 12 | 2015.07.24 | 2016.07.23
25 | QC-03 | 砖用卡尺 | T12033754 | ZK-1 | ﹣15～﹢30 | 0.1㎜ |  | 浙江精密量具有限公司 |  |  | / |  | / | /
检测仪器设备（器具）检定/校验计划
LFJK-CK12-02
单位;新疆六方建筑科技研究院（有限责任公司） 类别： 第3页 共18页
序号 | 管理编号 | 设备名称 | 出厂编号 | 规格型号 | 技术特征 |  | 数量 | 出产厂家 | 分布（室） | 送检人 | 检定/校验计划
[5 empty] | 示值范围 | 分度值/精度 |  |  |  |  | 拟检/校单位 | 周期（月） | 最近检/校日期 | 下次检/校日期
26 | BW-01 | 平板导热系数仪 | 1507908 | POR-3030B | 0.02～0.2W/ | ≤3％ | 1 | 沈阳微特应用技术开发有限公司 | 保温室 | 王保平 | 沈阳计量研究院 | 12 | 2015.08.10 | 2016.08.09
27 | BW-02 | 保温材料压缩强度试验机 | 1507909 | KYT-B05 | 0～100％FS | ±5％ | 1 | 沈阳微特应用技术开发有限公司 |  | 王保平 | 辽宁省计量研究院 | 12 | 2015.08.18 | 2016.08.17
28 | BW-03 | 耐碱网布用恒温水浴箱 | 1507911 | HW-650 | ～100℃ | ±1℃ | 1 | 沈阳微特应用技术开发有限公司 |  | 王保平 | 沈阳计量研究院 | 12 | 2015.08.10 | 2016.08.09
29 | BW-04 | 外保温系统抗冲击性能试验机 | 1507910 | WCJ-B | / | / | 1 | 沈阳微特应用技术开发有限公司 |  |  | / |  | / | /
30 | BW-05 | 中空玻璃露点测定仪 | 1507904 | ZBL-V | -50-0℃ | ±0.5℃ | 1 | 沈阳微特应用技术开发有限公司 |  | 王保平 | 沈阳计量研究院 | 12 | 2015.08.10 | 2016.08.09
31 | BW-06 | 保温材料电热切割机 | 1507913 | RQJ-I | / | / | 1 | 沈阳微特应用技术开发有限公司 |  |  | / |  | / | /
32 | BW-07 | 温湿度表 | 11-6 | WS2080A | / | / | 1 | 天津市吉星仪表厂 |  | 王保平 | 新疆计量研究院 | 12 | 2015.8.11 | 2016.08.10
33 | BW-08 | （耐碱桓温水浴）工业热电阻 | 18 | Pt100 | / | / |  | 沈阳怀远仪表厂 |  | 王保平 | 沈阳计量研究院 | 12 | 2015.8.10 | 2016.08.09
34 | BW-09 | （中空露点）工业热电阻 | EQ0446 | Pt100 | / | / |  | 沈阳怀远仪表厂 |  | 王保平 | 沈阳计量研究院 | 12 | 2015.8.10 | 2016.08.09
35 | BW-10 | （保温材料压缩）力传感器 | 1012369 | CSF-3A/500㎏ | / | / |  | 蚌埠塞英电子科技发展有限公司 |  | 王保平 | 沈阳计量研究院 | 12 | 2015.8.18 | 2016.08.17
36 | BW-11 | （平板导热）工作用廉金属热电偶 | 41 | K | / | / |  | 沈阳仪表科学研究院 |  | 王保平 | 沈阳计量研究院 | 12 | 2015.8.10 | 2016.02.09
37 | BW-12 | （平板导热）工作用廉金属热电偶 | 40 | K | / | / |  | 沈阳仪表科学研究院 |  | 王保平 | 沈阳计量研究院 | 12 | 2015.8.10 | 2016.02.09
38 | BW-13 | （平板导热）力传感器 | 1010121 | CSF-3C/2T | / | / |  | 蚌埠塞英电子科技发展有限公司 |  | 王保平 | 沈阳计量研究院 | 12 | 2015.8.18 | 2016.08.17
检测仪器设备（器具）检定/校验计划
LFJK-CK12-02
单位;新疆六方建筑科技研究院（有限责任公司） 类别： 第4页 共18页
序号 | 管理编号 | 设备名称 | 出厂编号 | 规格型号 | 技术特征 |  | 数量 | 出产厂家 | 分布（室） | 送检人 | 检定/校验计划
[5 empty] | 示值范围 | 分度值/精度 |  |  |  |  | 拟检/校单位 | 周期（月） | 最近检/校日期 | 下次检/校日期
| BW-14 | 电子秒表 | 1541 | PC396 | 0.0001~99999s |  |  | 深圳市惠波工贸有限公司 |  | 王保平 | 新疆计量研究院 | 12 | 2015.09.21 | 2016.09.20
39 | FS-01 | 低温试验箱 | 20150619 | ZDSK-40 | 0℃--40℃ | ±2℃ | 1 | 北京中德申克科技有限分司 | 防水室 | 王保平 | 新疆计量研究院 | 12 | 2015.07.24 | 2016.07.23
40 | FS-02 | 防水卷材不透水议 | 140807 | JT3-II | / | / | 1 | 北京中德申克科技有限分司 |  | 王保平 | 新疆计量研究院 | 12 | 2015.07.24 | 2016.07.23
41 | FS-03 | 电热鼓风干燥箱 | 3118 | 101-2ES | RT+10～250 | ±2℃ | 1 | 北京永光明医疗仪器有限公司 |  | 王保平 | 新疆计量研究院 | 12 | 2015.07.24 | 2016.07.23
42 | FS-04 | 电动数显低温柔性仪 | 15126 | DR-3 | 负20℃ | 0.2% | 1 | 北京中德申克科技有限分司 |  | 王保平 | 新疆计量研究院 | 12 | 2015.07.24 | 2016.07.23
43 | FS-05 | 腻子柔性测定仪 |  | QTB | / | / | 1 | 天津精科联材料试验有限公司 |  |  | / |  | / | /
44 | FS-06 | 弯折仪 | 15ZS203 | ZSY-10 | / | / | 1 | 天津美特斯试验机厂 |  |  | / |  | / | /
45 | FS-07 | 测厚仪 | 15fs06063 | zsy-12 | 0-10mm | 0.01mm | 1 | 天津美特斯试验机厂 |  | 王保平 | 新疆计量研究院 | 12 | 2015.08.05 | 2016.08.04
46 | FS-08 | 超声波加湿机 | / | / | / | / | 1 | 上虞德东电机有限公司 |  |  | / |  | / | /
47 | FS-09 | 干湿温度表 | 11-5 | WS2080A | / | / | 1 | 天津市吉星仪表厂 |  | 王保平 | 新疆计量研究院 | 12 | 2015.08.11 | 2016.08.10
48 | FS-10 | 电子天平 | 150703 | LD2000-2 | 2000 | 0.1 | 1 | 沈阳龙腾电子有限公司 |  | 王保平 | 新疆计量研究院 | 12 | 2015.09.22 | 2016.09.21
49 | FS-11 | 冲片击 | / | / | 25mm | 45mm | 1 | 北京高科建仪拉技有限公司 |  |  | / |  | / | /
50 | FS-12 | 电子万能试验机 | J150902B | WDW-A100 | 0.01mm~500mm/miN | ±1% | 1 | / |  |  | / |  | / | /
| FS-13 | 橡胶硬度计机架 | / | HLX-AC | / | / | 1 | /
| FS-14 | 持粘性测定仪 | 14177 | LX-5A | / | / | 1 | 北京中德申克科技有限分司
| FS-15 | 抗水压试验机 | 165980 | JKSY-141 | / | / | 1 | 北京中德申克科技有限分司
检测仪器设备（器具）检定/校验计划
LFJK-CK12-02
单位;新疆六方建筑科技研究院（有限责任公司） 类别： 第5页 共18页
序号 | 管理编号 | 设备名称 | 出厂编号 | 规格型号 | 技术特征 |  | 数量 | 出产厂家 | 分布（室） | 送检人 | 检定/校验计划
[5 empty] | 示值范围 | 分度值/精度 |  |  |  |  | 拟检/校单位 | 周期（月） | 最近检/校日期 | 下次检/校日期
51 | HF-01 | 数显鼓风干燥箱 | 150449 | 101－2 | 125℃ | ≤5℃ | 1 | 北京路达试验仪器有限公司 | 化分室 | 王保平 | 新疆计量研究院 | 12 | 2015.07.24 | 2016.07.23
52 | HF-02 | 不锈钢电热蒸镏水器 |  | YA-2D-5 | / | / | 1 | 上海虞龙仪器设备有限公司 | 化分室 |  | / | 12 | / | /
53 | HF-03 | 单级旋片真空泵 |  | TW-1A | / | / | 1 | 温岭挺威真空设备有限公司 |  |  | / |  | / | /
54 | HF-04 | 电子恒温不锈钢水浴锅 | 2012212 | HHS-4S | ﹣5.0～99.9℃ | 0.1℃ | 1 | 上海康路仪器设备有限公司 |  | 王保平 | 新疆计量研究院 | 12 | 2015.7.24 | 2016.7.23
55 | HF-05 | 可调式电热板 | 547 | ML-2-4 | 5-40℃ | ≤85％ | 1 | 北京永光明医疗仪器有限公司 |  |  | / |  | / | /
56 | HF-06 | 箱式电阻炉 | 5206 | 5-12 | 1500℃ | ±5℃ | 1 | 北京永光明医疗仪器有限公司 |  | 王保平 | 新疆计量研究院 | 12 | 2015.07.24 | 2016.07.23
58 | HF-08 | 磁力加热搅拌器 |  | 78－－1 | / | / | 1 | 常州普天仪器制造有限公司 |  |  | / |  | / | /
59 | HF-09 | 电子天平 | 150716 | LD2100-1 | 2100g | 0.1g | 1 | 沈阳龙腾电子有限公司 |  | 王保平 | 新疆计量研究院 |  | 2015.07.24 | 2016.07.23
60 | HF-10 | 电子天平 | 14.06.07 | LD5100 | 5100g | 0.1g | 1 | 沈阳龙腾电子有限公司 |  | 王保平 | 新疆计量研究院 | 12 | 2015.07.24 | 2016.07.23
61 | HF-11 | 分析分平 | 250951 | ESJ200-4 | 200g | 0.1mg | 1 | 沈阳龙腾电子有限公司 |  | 王保平 | 新疆计量研究院 | 12 | 2015.07.24 | 2016.07.23
62 | HF-12 | 电子天平 | 150701 | LD2000-2 | 2000g | 0.01g | 1 | 沈阳龙腾电子有限公司 |  | 王保平 | 新疆计量研究院 | 12 | 2015.09.22 | 2016.09.21
| HF-13 | 玻璃量器 | / | / | / | / | 1 | / |  | 王保平 | 新疆计量研究院 | 12 | 2015.08.11 | 2016.08.10
检测仪器设备（器具）检定/校验计划
LFJK-CK12-02
单位;新疆六方建筑科技研究院（有限责任公司） 类别： 第6页 共18页
序号 | 管理编号 | 设备名称 | 出厂编号 | 规格型号 | 技术特征 |  | 数量 | 出产厂家 | 分布（室） | 送检人 | 检定/校验计划
[5 empty] | 示值范围 | 分度值/精度 |  |  |  |  | 拟检/校单位 | 周期（月） | 最近检/校日期 | 下次检/校日期
63 | HF-14 | PH计 | 1504003 | PHS-3C | 0～60.0℃ | ±0.02PH | 1 | 上海雷盛仪器制造 |  | 王保平 | 新疆计量研究院 | 12 | 2015.08.20 | 2016.08.19
64 | HF-15 | 干湿温度计 | 11-7 | WS2080A | / | / | 1 | 天津市吉星仪表厂 |  | 王保平 | 新疆计量研究院 | 12 | 2015.08.11 | 2016.08.10
65 | HF-16 | 振荡器 | 8072 |  | 20kg | 20mm | 1 | 常州普天仪器制造有限公司 |  |  | / | 12 | / | /
66 | HF-17 | 低速离心机 |  | 80--2 | 0-60min | 4000r/min | 1 | 北京永光明医疗仪器有限公司 |  |  | / |  | / | /
| HF-18 | 水泥游离氧化钙测定仪 | Ca-5 | 9 4 7 | / | / | 1 | 河北科析仪器设备有限公司
| HF-19 | 水泥水化热测定仪 | 16058 | SHR-650Ⅳ | / | / | 1 | 北京中德申克科技有限公司
68 | KJ-01 | 高纯氢发生器 | 215139 | SGH-300 | / | / | 1 | 北京东方精华苑科技有限公司 | 空检室 |  | / |  | / | /
69 | KJ-02 | 低噪音空气泵 | 115133 | SGK-2LB | / | / | 1 | 北京东方精华苑科技有限公司 |  |  | / |  | / | /
70 | KJ-03 | 见解热分析仪 | 1502038 | HD-E | ﹣380℃ | ±1℃ | 1 | 上海仪电分析仪器有限公司 |  |  | / |  | / | /
71 | KJ-04 | 双气路恒流大气采样仪 | / | BS-HZ | 1000～500sccm | ±5％ | 1 | 上海百斯建筑科技有限公司 |  | 王保平 | 新疆计量研究院 | 12 | 2015.10.10 | 2016.10.09
72 | KJ-05 | 环境氡测量仪 | 150201 | FD-216 | 3～100000Bp.m-3 | ≤5％ | 1 | 北京核地科技发展中心 |  | 王保平 | 中国计量研究院 | 12 | 2015.07.08 | 2016.07.07
73 | KJ-06 | 气相色谱仪 | 11215040415060000 | GC112A | 15℃-399℃ | 0.1℃ | 1 | 上海仪电分析仪器有限公司 |  | 王保平 | 新疆计量研究院 | 12 | 2015.08.20 | 2016.08.19
74 | KJ-07 | 室内空气现场甲醛测定仪 | K081505198 | GDYK-201S | 0.00～1.00mg/m3 | ±5％ | 1 | 长春吉大，小天鹅仪器有限公司 |  | 王保平 | 吉林省计量研究院 | 12 | 2015.9.10 | 2016.9.10
75 | KJ-08 | 可见分光光度计 | 07061504041506007 | 7230G | 325~1000nm | ±1nm | 1 | 上海仪电分析仪器有限公司 |  | 王保平 | 新疆计量研究院 | 12 | 2015.08.20 | 2016.08.19
76 | KJ-09 | 空盒气压表 | 01453 | DYM3/80-106kpa | / | / | 1 | 天津凤洋仪器仪表工贸有限公司 |  | 王保平 | 新疆计量研究院 | 12 | 2015.08.10 | 2016.08.09
检测仪器设备（器具）检定/校验计划
LFJK-CK12-02
单位;新疆六方建筑科技研究院（有限责任公司） 类别： 第7页 共18页
序号 | 管理编号 | 设备名称 | 出厂编号 | 规格型号 | 技术特征 |  | 数量 | 出产厂家 | 分布（室） | 送检人 | 检定/校验计划
[5 empty] | 示值范围 | 分度值/精度 |  |  |  |  | 拟检/校单位 | 周期（月） | 最近检/校日期 | 下次检/校日期
77 | KJ-10 | 火焰光度计 | / | / | / | / | 1 | 上海欣益仪哭喊仪表有限公司 |  |  | / |  | / | /
| KJ-11 | 量筒 | / | / | 1L | / |  | /
| KJ-12 | 照度计 | 3100204056 | UT381 | 20000lux | ±（3%+8） | 1 | 优利德电子（上海）有限公司
78 | LQ1-01 | 低温双速沥青延伸度测定仪 | 13039 | SY-1.5 | 1-150cm | 1mm | 1 | 北京大地龙华科技发展有限公司 | 沥青室（1） | 王保平 | 新疆计量研究院 | 12 | 2015.07.24 | 2016.07.23
79 | LQ1-02 | 沥青混合料离心式快速抽提仪 | 1506187 | DLC-III | / | / | 1 | 北京泰达骏业试验仪器有限公司 |  | 王保平 | 新疆计量研究院 | 12 | 2015.07.24 | 2016.07.23
80 | LQ1-03 | 标准恒温水浴 | 150616 | CF-B | 0~100℃ | 0.1℃ | 1 | 北京路达试验仪器有限公司 | 沥青室（1） | 王保平 | 新疆计量研究院 | 12 | 2015.07.24 | 2016.07.23
81 | LQ1-04 | 电脑数控马歇尔稳定度测定仪 | 22014 | LWD-30 | 0-15mm | 0.01mm | 1 | 北京世纪城达试验仪器制造有限公司 |  | 王保平 | 新疆计量研究院 | 12 | 2015.07.24 | 2016.07.23
82 | LQ1-05 | 智能电脑沥青针入度实验器 | 15093 | FY2801A | 0-50m | 0.01m | 1 | 北京中科建仪电子科技有限公司 |  | 王保平 | 新疆计量研究院 | 12 | 2015.07.24 | 2016.07.23
83 | LQ1-06 | 智能沥青软化点试验器 | 15088 | FY-2806E | 0-90℃ | 0.1℃ | 1 | 北京中科建仪电子科技有限公司 |  | 王保平 | 新疆计量研究院 | 12 | 2015.07.24 | 2016.07.23
84 | LQ1-07 | 克利兰开口闪点试验器 | 15215 | SYD-3536 | / | / | 1 | 北京中科建仪电子科技有限公司 |  |  | / |  | / | /
85 | LQ1-08 | 电子万能炉 |  |  | / | / | 1 | 浙江华南仪器设备有限公司 |  |  | / |  | / | /
| LQ1-09 | 沥青混合料理论最大相对密度试验仪 | 1527458 | HDSXM-Ⅲ | / | / | 1 | 南京华达工程检测仪器有限公司制造
86 | LQ2-01 | 沥青旋转薄膜烘箱 | AL11306152AA | SYD-3081 | 0-250℃ | 1℃ | 1 | 北京航天科宇测试仪器有限公司 | 沥青室（2） | 王保平 | 新疆计量研究院 | 12 | 2015.07.24 | 2016.07.23
87 | LQ2-02 | 自动马歇尔试件击实仪 | 20150625 | MDJ-III | / | / | 1 | 北京中科建仪电子科技有限公司 |  | 王保平 | 新疆计量研究院 | 12 | 2015.07.24 | 2016.07.23
88 | LQ2-03 | 自动混合料拌合机 | 585 | BH-20 | ﹣250℃ | ±5℃ | 1 | 北京中德申克科技有限公司 |  | 王保平 | 新疆计量研究院 | 12 | 2015.07.24 | 2016.07.23
89 | LQ2-04 | 电热鼓风干燥箱 | 3380 | 101－3ES | RT+10～250 | ±2℃ | 1 | 北京永光明医疗仪器有限公司 |  | 王保平 | 新疆计量研究院 | 12 | 2015.07.24 | 2016.07.23
90 | LQ2-05 | 液压电动脱模器 | 1501004 | DTM-II | / | / | 1 | 北京中科建仪电子科技有限公司 |  | 王保平 | 新疆六方建科 | 12 | 2015.08.10 | 2015.08.09
检测仪器设备（器具）检定/校验计划
LFJK-CK12-02
单位;新疆六方建筑科技研究院（有限责任公司） 类别： 第8页 共18页
序号 | 管理编号 | 设备名称 | 出厂编号 | 规格型号 | 技术特征 |  | 数量 | 出产厂家 | 分布（室） | 送检人 | 检定/校验计划
[5 empty] | 示值范围 | 分度值/精度 |  |  |  |  | 拟检/校单位 | 周期（月） | 最近检/校日期 | 下次检/校日期
91 | TG-01 | 震击式标准振筛机 | 019737 | ZBSX-92A | 0-60min | 8mm | 1 | 北京中德申克科技有限公司 | 土工室 | 王保平 | 新疆计量研究院 | 12 | 2015.07.24 | 2016.07.23
92 | TG-02 | 路面材料强度试验仪 | 150431 | BJ127-III | 200mm | 快速50mm慢速1mm | 1 | 北京路达宏业工贸有限公司 |  | 王保平 | 新疆六方建科 | 12 | 2015.08.10 | 2016.08.09
93 | TG-03 | 电热鼓风干燥箱 | 3388 | 101-3ES | RT+10～250 | ±2℃ | 1 | 北京永光明医疗仪器有限公司 |  | 王保平 | 新疆计量研究院 | 12 | 2015.07.24 | 2016.07.23
94 | TG-04 | （百分表）土工布测厚仪 | 15071011 | YT060 | 0-10mm | ±0.001g | 1 | 北京泰达骏业试验仪器有限公司 |  | 王保平 | 新疆计量研究院 | 12 | 2015.07.24 | 2016.07.23
95 | TG-05 | 多功能电动击实仪 | 1506061 | GYDT-II | 2177cm3 | 0.1 cm3 | 1 | 北京中德申克科技有限公司 |  | 王保平 | 新疆计量研究院 | 12 | 2015.07.24 | 2016.07.23
96 | TG-06 | 砂浆分层度测定仪 | / | / | / | / | 1 | / |  | 王保平 | 新疆计量研究院 | 12 | 2015.07.24 | 2016.07.23
97 | TG-07 | 电子计重秤 | 120423 | BWS-30-SN | 30kg | 10g | 1 | 厦门佰伦斯电子科技有限公司 |  | 王保平 | 新疆计量研究院 | 12 | 2015.09.18 | 2016.09.17
98 | TG-08 | 电子计重秤 | 120333 | BWS-30-SN | 30kg | 10g | 1 | 厦门佰伦斯电子科技有限公司 |  | 王保平 | 新疆计量研究院 | 12 | 2015.09.18 | 2016.09.17
99 | TG-09 | 电子数显卡尺 | C19459 | 0-300mm |  | 0.01mm | 1 | 桂林量具刀具有限公司 |  | 王保平 | 新疆计量研究院 | 12 | 2015.08.05 | 2016.08.04
100 | TG-10 | 电子数显卡尺 | C38243 | 0-200mm |  | 0.01mm | 1 | 桂林量具刀具有限公司 |  | 王保平 | 新疆计量研究院 | 12 | 2015.08.05 | 2016.08.04
101 | TG-11 | 灌沙筒 | / | / | / | / | 1 | / |  | 王保平 | 新疆计量研究院 | 12 | 2015.07.24 | 2016.07.23
102 | TG-12 | 方孔砂石筛 | / | / | 0.075mm-2.36mm | / | 8 | / |  | 王保平 | 新疆计量研究院 | 12 | 2015.09.30 | 2016.09.29
103 | TG-13 | 方孔石子筛 | / | / | 2.36mm-90mm | / | 12 | / |  | 王保平 | 新疆计量研究院 | 12 | 2015.09.30 | 2015.09.29
检测仪器设备（器具）检定/校验计划
LFJK-CK12-02
单位;新疆六方建筑科技研究院（有限责任公司） 类别： 第9页 共18页
序号 | 管理编号 | 设备名称 | 出厂编号 | 规格型号 | 技术特征 |  | 数量 | 出产厂家 | 分布（室） | 送检人 | 检定/校验计划
[5 empty] | 示值范围 | 分度值/精度 |  |  |  |  | 拟检/校单位 | 周期（月） | 最近检/校日期 | 下次检/校日期
104 | TG-14 | 土壤筛 | / | / | 0.074mm-60mm | / | 10 | / |  | 王保平 | 新疆计量研究院 | 12 | 2015.09.30 | 2016.09.29
105 | TG-15 | 测力计 | 005 | ES-60KN | 3-30KN | 70% | 1 | 瑞安东方测定仪设备厂 |  | 王保平 | 新疆计量研究院 | 12 | 2015.09.22 | 2016.09.21
106 | TG-16 | 液塑限联合测定仪 | 1574 | LG-100D | 22mm | 0.1mm | 1 | 北京中德申克科技有限公司 |  | 王保平 | 新疆计量研究院 | 12 | 2015.10.08 | 2016.10.07
107 | TG-17 | 针片状规准仪 | / | / | / | / | 1 | / |  | 王保平 | 新疆计量研究院 | 12 | 2015.07.24 | 2016.07.23
108 | TG-18 | 轻集料盛压筒 | / | / | / | / | 1 | / | 土工室 | 王保平 | 新疆计量研究院 | 12 | 2015.07.24 | 2016.07.23
109 | TG-19 | 电动砂当量测定仪 | 15053 | SD-2 | / | / | 1 | 北京中德申克科技有限公司 |  | 王保平 | 新疆六方建科 | 12 | 2015.08.10 | 2016.08.09
110 | TG-20 | 百分表 | E01361D | 0-10mm | 0-50mm | 6um | 1 | 桂林量具刃具有限责任公司 |  | 王保平 | 新疆计量研究院 | 12 | 2015.08.05 | 2016.08.04
111 | TG-21 | 百分表 | D119508 | 0-10mm | / | / | 1 | 桂林量具刃具有限责任公司 |  | 王保平 | 新疆计量研究院 | 12 | 2015.08.05 | 2016.08.04
112 | TG-22 | 百分表 | D91553 | 0-10mm | / | / | 1 | 桂林量具刃具有限责任公司 |  | 王保平 | 新疆计量研究院 | 12 | 2015.08.05 | 2016.08.04
113 | TG-23 | 百分表 | D89256 | 0-10mm | / | / | 1 | 桂林量具刃具有限责任公司 |  | 王保平 | 新疆计量研究院 | 12 | 2015.08.05 | 2016.08.04
114 | TG-24 | 搁板式洛衫机磨耗试验机 | 15012 | MH-II | / | / | 1 | 北京中德申克科技有限公司 |  | 王保平 | 新疆六方建科 | 12 | 2015.08.20 | 2016.08.19
115 | TG-25 | 测厚仪 | 50111 | （0～10）㎜ | / | / | 1 | 天津市美特斯试验机厂 |  | 王保平 | 新疆计量研究院 | 12 | 2015.07.24 | 2016.07.23
| TG-26 | 集料软弱颗粒试验机 | 1603122 | RKL-1 | / | / | 1 | 北京泰达骏业试验仪器有限公司
| TG-27 | 土壤渗透仪 | / | TST-55 | / | / | 1 | 南京土壤仪器厂
| TG-28 | 电子计重秤 | 627657 | JSB | / | / | 1 | 上海蒲春计量仪器有限公司
| TG-29 | 电子计重秤 | 627658 | JSB | / | / | 1 | 上海蒲春计量仪器有限公司
| TG-30 | 电子计重秤 | 627659 | JSB | / | / | 1 | 上海蒲春计量仪器有限公司
| TG-31 | 灌砂筒 | / | 150mm | / | / | 1 | 上虞市道墟建清五金仪器厂
| TG-32 | 灌砂筒 | / | 150mm | / | / | 1 | 上虞市道墟建清五金仪器厂
116 | HN-01 | 自动加压混凝土渗透仪 | 1505091 | HP-40 | 1-4MPa | 1.0MPa | 1 | 北京中德申克科技有限公司 |  | 王保平 | 新疆计量研究院 | 12 | 2015.07.24 | 2016.07.23
检测仪器设备（器具）检定/校验计划
LFJK-CK12-02
单位;新疆六方建筑科技研究院（有限责任公司） 类别： 第10页 共18页
序号 | 管理编号 | 设备名称 | 出厂编号 | 规格型号 | 技术特征 |  | 数量 | 出产厂家 | 分布（室） | 送检人 | 检定/校验计划
[5 empty] | 示值范围 | 分度值/精度 |  |  |  |  | 拟检/校单位 | 周期（月） | 最近检/校日期 | 下次检/校日期
117 | HN-02 | 混凝土振动台 | 226 | ZT-1 | 0.5±0.2mm | 5000～9000N | 1 | 北京中德申克科技有限公司 | 混凝土室 | 王保平 | 新疆计量研究院 | 12 | 2015.07.24 | 2016.07.23
118 | HN-03 | 混凝土搅拌机 | 1510 | HJW-60 | / | / | 1 | 北京中德申克科技有限公司 |  | 王保平 | 新疆计量研究院 | 12 | 2015.07.24 | 2016.07.23
119 | HN-04 | 砂浆搅拌机 | 201406 | HX-15 | / | / | 1 | 北京申克精密试验仪器厂 |  | 王保平 | 新疆计量研究院 | 12 | 2015.07.24 | 2016.07.23
120 | HN-05 | 数显砂浆凝结时间测定仪 | 3671 | SZ-100 | 0～100N | 1%N | 1 | 北京中德申克科技有限公司 |  | 王保平 | 新疆计量研究院 | 12 | 2015.07.25 | 2016.07.24
121 | HN-06 | 二氧化碳 | / | / | / | / | 1 | 上海企格机械设备有限公司 |  |  | / | 12 | / | /
| HN-08 | 压力表 | 13780466 | 0~0.1mpa | 0~0.1mpa | / |  | 上海荣华 | 混凝土室 |  | / |  | / | /
| HN-09 | 电子台秤 | 29262 | TCS150 | 0~150kg | 0.1 |  | 大阳 |  | 王保平 | 新疆计量研究院 | 12 | 2015.8.4 | 2016.8.3
123 | HN-10 | 无侧限抗压强度试模 | / | 150×230㎜ | / | / | 13 | / |  | 王保平 | 新疆六方建科 |  | 2015.08.10 | 2016.08.09
| HN-11 | 混凝土压力泌水仪 | 151219 | SY-3 | / | / | 1 | 北京市动力机械修配厂
| HN-12 | 混凝土切片机 | 160361 | HQP-150 | / | / | 1 | 无锡华锡建材机械设备有限公司
| HN-13 | 维勃稠度仪 | 160925 | HCY-A | / | / | 1 | 北京路工建仪器科技有限公司
| HN-14 | 糖度计 | / | WYT-J | / | / | 1 | 成都豪创光电仪器有限公司
124 | GH-01 | 混凝土真空饱水机 | 152008 | SRH | ﹣100kPa | ±0.2% | 1 | / | 高性混凝土室 |  | / |  | / | /
125 | GH-02 | 混凝土氯离子电通量测定仪 | 158008 | FER-6B | 10-1～5X10-5MOL | ±5mV | 1 | / |  |  | / |  | / | /
126 | GH-03 | 混凝土硫酸盐干湿循环试验机 | 1536 | MKS-54B | 5kW | ±0.01℃ | 6 | 北京首瑞测控技术有限公司 |  | 王保平 | 新疆计量研究院 | 12 | 2015.07.24 | 2016.07.23
127 | GH-04 | 全自动低温冻融试验机 | 1570 | CLD | 20℃/h | 负35℃-+40℃0.℃ | 3 | 北京中德申克科技有限公司 |  | 王保平 | 新疆计量研究院 | 12 | 2015.07.24 | 2016.07.23
128 | GH-05 | 数显混凝土贯入阻力仪 | 152 | HG-1000 | 1000N | 1N | 2 | 北京中德申克科技有限公司 |  | 王保平 | 新疆计量研究院 | 12 | 2015.07.24 | 2016.07.23
检测仪器设备（器具）检定/校验计划
LFJK-CK12-02
单位;新疆六方建筑科技研究院（有限责任公司） 类别： 第11页 共18页
序号 | 管理编号 | 设备名称 | 出厂编号 | 规格型号 | 技术特征 |  | 数量 | 出产厂家 | 分布（室） | 送检人 | 检定/校验计划
[5 empty] | 示值范围 | 分度值/精度 |  |  |  |  | 拟检/校单位 | 周期（月） | 最近检/校日期 | 下次检/校日期
129 | GH-06 | 混凝土含气量测定仪 | 15322 | AHC-7L | 0-0.25 MPa | 0.1% | 1 | 北京中德申克科技有限公司 | 高性混凝土室 | 王保平 | 新疆计量研究院 | 12 | 2015.08.06 | 2016.08.05
130 |  | 压力表（混凝土含气量） | 13780466 | 0-0.1Mpa |  |  |  | 上海荣华 |  | 王保平 | 新疆计量研究院 | 12 | 2015.08.06 | 2016.02.05
131 | GH-07 | 混凝土碳化试验箱 | 1533 | TH-B | 20+2℃ | ±0.1℃ | 1 | 天津港源试验仪器厂 |  | 王保平 | 新疆计量研究院 | 12 | 2015.07.24 | 2016.07.23
132 | GH-08 | 混凝土电通量智能测定仪 | 158008 | PER-68 | ﹣30℃~50℃ | ≤75% | 1 | 北京首瑞测控技术有限公司 |  | 王保平 | 中国计量研究院 | 12 | 2015.08.26 | 2016.08.25
133 | GH-09 | 数显砂浆稠度仪 | 1040 | SK-145 |  |  | 1 | 北京中德申克科技有限公司 |  | 王保平 | 新疆计量研究院 | 12 | 2015.07.24 | 2016.07.23
134 | GH-10 | 收缩膨胀仪 | / | SP-540 | / | / | 1 | 天津建仪试验仪器厂 |  | 王保平 | 新疆计量研究院 | 12 | 2015.08.05 | 2016.08.04
135 | GH-11 | 电子台秤 | 29262 | TCS-150 | / | / | 1 | 广东稻丰电子衡器经销 |  | 王保平 | 新疆计量研究院 | 12 | 2015.08.04 | 2016.08.03
136 | GH-12 | 塑料试模 | / | / | 175X185X150 |  | 1 | / |  | 王保平 | 新疆六方建科 | 12 | 2015.08.10 | 2016.08.09
137 | GH-13 | 塑料试模 | / | / | 150X150X150 |  | 1 | / |  | 王保平 | 新疆六方建科 | 12 | 2015.08.10 | 2016.08.09
138 | GH-14 | 塑料试模 | / | / | 70.7X70.7X70.7 | / | 1 | / |  | 王保平 | 新疆六方建科 | 12 | 2015.08.10 | 2016.08.09
139 | GH-15 | 坍落度筒 | / | / | / | / | 1 | 上虞杰达仪器厂 |  | 王保平 | 新疆计量研究院 | 12 | 2015.07.24 | 2016.07.23
140 | GH-16 | 混凝土碱骨料试验箱 | SR7318 | JKS | ~100℃ | ±5℃ | 1 | 北京首瑞测控技术有限公司 |  |  | / |  | / | /
| GH-17 | 电动抗折仪 | KZY300-Ⅱ | 1671 | / | / | 1 | 沈阳天平仪器厂
| GH-18 | 非接触式混凝土收缩变形测定仪 | SRFM-810 | 160312 | / | / | 1 | 北京首瑞测控技术有限公司
| GH-19 | 阳极极化仪 | 11102 | PS-1 | / | / | 1 | 北京中德申克科技有限公司
| GH-20 | 手持式折射仪 | / | WYY | / | / | 1 | 成都豪创光电仪器有限公司
| GH-21 | 全自动砂浆渗透仪 | 1603056 | SS-15 | / | / | 1 | 北京中德申克科技有限公司
| GH-22 | 硬化混凝土气泡间距系数分析仪 | 9001 | IMQP-1 | / | / | 1 | 英贝尔（天津)测控设备有限责任公司
| GH-23 | 动弹仪 | 16068 | DT-20 | / | / | 1 | 天津市港源试验仪器厂
| GH-24 | 自动加压混凝土渗透仪 | 1601018 | HP-4.0 | / | / | 1 | 北京中德申克科技有限公司
| GH-25 | 自动加压混凝土渗透仪 | 1601019 | HP-4.0 | / | / | 1 | 北京中德申克科技有限公司
| GH-26 | 自动加压混凝土渗透仪 | 1601016 | HP-4.0 | / | / | 1 | 北京中德申克科技有限公司
| GH-27 | 混凝土快速冻融试验机 | 16059 | TDR-28 | / | / | 1 | 北京中德申克科技有限公司
| GH-28 | 精密研磨抛光机 | 02010003-425-YE | UNIPOL-1502 | / | / | 1 | 沈阳科晶自动化设备有限公司
| GH-29 | 红外加热炉 | / | / | / | / | 1 | 上海科恒实业发展有限公司
| GH-30 | 自动加压混凝土渗透仪 | 1601017 | HP-4.0 | / | / | 1 | 北京中德申克科技有限公司
| GH-31 | 自动加压混凝土渗透仪 | 1601015 | HP-4.0 | / | / | 1 | 北京中德申克科技有限公司
| GH-32 | 自动加压混凝土渗透仪 | 141510 | HP-4.0 | / | / | 1 | 北京中德申克科技有限公司
| GH-33 | 自动加压混凝土渗透仪
| GH-34 | 自动加压混凝土渗透仪
| GH-35 | 自动加压混凝土渗透仪
| GH-36 | 氯离子含量快速测定仪 | 158003 | CLU-S | / | / | 1 | 北京首瑞测控技术有限公司
| GH-37 | 静态电阻应变仪 | 16015 | BZ2205C | / | / | 1 | 秦皇岛市北戴河兰德科技有限责任公司
检测仪器设备（器具）检定/校验计划
LFJK-CK12-02
单位;新疆六方建筑科技研究院（有限责任公司） 类别： 第12页 共18页
序号 | 管理编号 | 设备名称 | 出厂编号 | 规格型号 | 技术特征 |  | 数量 | 出产厂家 | 分布（室） | 送检人 | 检定/校验计划
[5 empty] | 示值范围 | 分度值/精度 |  |  |  |  | 拟检/校单位 | 周期（月） | 最近检/校日期 | 下次检/校日期
141 | LX1-01 | 微机电液伺服压力试验机 | 150604 | HYE-2000 | 100kn | 1级 |  | 河北三宇试验机有限公司 | 力学（1）室 | 王保平 | 新疆计量研究院 | 12 | 2015.07.24 | 2016.07.23
142 | LX1-02 | 微机电液伺服万能材料试验机 | 150613 | WAW-300B | 300KN | 1级 | 1 | 河北三宇试验机有限公司 |  | 王保平 | 新疆计量研究院 | 12 | 2015.07.24 | 2016.07.23
143 | LX1-03 | 微机电液伺服万能材料试验机 | 150603 | WAW-600B | 600KN | 1级 | 1 | 河北三宇试验机有限公司 |  | 王保平 | 新疆计量研究院 | 12 | 2015.07.24 | 2016.07.23
144 | LX1-04 | 微机电液伺服万能材料试验机 | 150616 | WAW-1000B | 1000KN | 1级 | 1 | 河北三宇试验机有限公司 |  | 王保平 | 新疆计量研究院 | 12 | 2015.07.24 | 2016.07.23
145 | LX1-05 | 液压钢筋弯曲试验机 | 150656 | QE-160 | 160KN | 270mm | 1 | 北京中德申克科技有限公司 |  |  | / | 12 | / | /
146 | LX1-06 | 全自动高强螺栓检测仪 | 150658 | YJZ-500D | 30～500kn | ±0.1﹪ | 1 | 北京中德申克科技有限公司 |  | 王保平 | 新疆计量研究院 | 12 | 2015.07.25 | 2016.07.24
147 | LX1-07 | 标准养护室自动控温控湿设备 | 585 | FHBS-80 | / | / | 1 | 北京中德申克科技有限公司 |  | 王保平 | 新疆计量研究院 | 12 | 2015.07.24 | 2016.07.23
148 | LX1-08 | 电动钢筋标距仪 | 140268 | BJ5-10 | HRC62 | ±0.3mm | 1 | 北京中德申克科技有限公司 |  |  | / |  | / | /
149 | LX1-09 | 钢筋反复弯曲试验机 | / | CWJ-8 | / | / | 1 | 北京中德申克科技有限公司 | 力学（1）室 |  | / |  | / | /
150 | LX1-10 | 数显洛氏硬度计 | 150440 | HRS-150A | / | / | 1 | 山东莱州洛克试验设备厂 |  | 王保平 | 新疆计量研究院 | 12 | 2015.7.24 | 2016.7.23
151 | LX1-11 | 超声波加湿机 | / | 3L-D | / | / | 1 | / |  |  | / |  | / | /
| LX1-12 | 电液式压力试验机 | 160137 | SYE-2000 | / | / | 1 | 河北三宇试验机有限公司 |  | 王保平 | 河北三宇试验机有限公司 | 12 | 2016.01.26 | 2017.01.25
152 | AQ-01 | 安全防护用品综合预处理箱 | / | AFZY-Ⅱb | / | / | 1 | 乌鲁木齐凯西建材有限公司 | 安全室 |  | / |  | / | /
153 | AQ-02 | 安全帽试验机 | 120411 | AMS-II | / | / | 1 | 乌鲁木齐凯西建材有限公司 |  | 王保平 | 新疆计量研究院 | 12 | 2015.08.11 | 2016.08.10
检测仪器设备（器具）检定/校验计划
LFJK-CK12-02
单位;新疆六方建筑科技研究院（有限责任公司） 类别： 第13页 共18页
序号 | 管理编号 | 设备名称 | 出厂编号 | 规格型号 | 技术特征 |  | 数量 | 出产厂家 | 分布（室） | 送检人 | 检定/校验计划
[5 empty] | 示值范围 | 分度值/精度 |  |  |  |  | 拟检/校单位 | 周期（月） | 最近检/校日期 | 下次检/校日期
154 | AQ-03 | 安全网、安全带智能检测装置 | 120407 | AWDZ-IV | 0-30KN | ≤±1% | 1 | 乌鲁木齐凯西建材有限公司 | 安全室 | 王保平 | 新疆计量研究院 | 12 | 2015.08.11 | 2016.08.10
155 | AQ-04 | 安全带贯穿试验架 | / | AWGC | 50mm | 5±0.2kg | 1 | 乌鲁木齐凯西建材有限公司 |  |  | / |  | / | /
156 | AQ-05 | 安检智能万能试验机 | 120410 | ALWZ-IV | 0-50KN | 800mm | 1 | 乌鲁木齐凯西建材有限公司 |  | 王保平 | 新疆计量研究院 | 12 | 2015.08.11 | 2016.08.10
157 | AQ-06 | 数字式燃烧测定仪 |  | RSY-II | 1-99秒 | 0.1秒 | 1 | 乌鲁木齐凯西建材有限公司 |  | 王保平 | 新疆六方建科 | 12 | 2015.08.10 | 2016.08.09
158 | AQ-07 | 钢尺 | 013 | 300mm | 0~300cm | / | 1 | 春光工量具厂 |  | 王保平 | 新疆计量研究院 | 12 | 2015.08.06 | 2016.08.05.
159 | AQ-08 | 钢尺 | / | 500mm | 50cm | / | 1 | 春光工量具厂 |  | 王保平 | 新疆计量研究院 | 12 | 2015.08.06 | 2016.08.05.
160 | AQ-09 | 温度计 | / | / | 50℃-300℃ | / | 1 | / |  |  | / |  | / | /
161 | XS-01 | 回弹仪 | 0592 | ZC3-A | / | / | 1 | 山东乐陵回弹仪厂制造 | 现场设备室 | 王保平 | 新疆计量研究院 | 6 | 2016.03.18 | 2016.09.17
162 | XS-02 | 砂浆回弹仪 | 1292 | ZC5 | / | / | 1 | 山东乐陵回弹仪厂制造 |  | 王保平 | 新疆计量研究院 | 6 | 2016.03.18 | 2016.09.17
163 | XS-03 | 钢筋保护层测定仪 | 6056 | GTJ-RBL | 6～79 | ±1 | 1 | 北京高铁建科有限公司 |  | 王保平 | 新疆计量研究院 | 12 | 2015.08.17 | 2016.08.16
164 | XS-04 | 楼板厚度检测仪 | 1537 | GTJ-LBY | 40～810mm | 400～500mm±1mm | 1 | 北京高铁建科有限公司 |  | 王保平 | 新疆计量研究院 | 12 | 2015.08.17 | 2016.08.16
165 | XS-05 | 混凝土钻孔取芯机 | / | HZ-20A | 150mm | / | 1 | 台州建设机械厂 |  | 王保平 | 新疆六方建科 | 12 | 2015.08.10 | 2016.08.09
166 | XS-06 | 锚杆拉力计 | 015318 | ZY-30 | 60mm | 10-15mm | 1 | 绍兴宇思仪器有限公司 |  | 王保平 | 新疆计量研究院 | 12 | 2015.08.04 | 2016.08.03
检测仪器设备（器具）检定/校验计划
LFJK-CK12-02
单位;新疆六方建筑科技研究院（有限责任公司） 类别： 第14页 共18页
序号 | 管理编号 | 设备名称 | 出厂编号 | 规格型号 | 技术特征 |  | 数量 | 出产厂家 | 分布（室） | 送检人 | 检定/校验计划
[5 empty] | 示值范围 | 分度值/精度 |  |  |  |  | 拟检/校单位 | 周期（月） | 最近检/校日期 | 下次检/校日期
167 | XS-07 | 电子扭力扳手 | 20014072079 | 96526（40-200）Nm | / | ±1.5%+1LSD | 1 | 上海世达工具有限公司 | 现场设备室 | 王保平 | 新疆计量研究院 | 12 | 2015.08.04 | 2016.08.03
168 | XS-08 | 分离式油压千斤顶 | / | QF200T-20 | 320吨 | 0.4级 | 1 | 上海千斤顶厂 |  |  | / |  | / | /
169 | XS-09 | 分离式油压千斤顶 | / | QF320t-20 | 200吨 | 0.4级 | 1 | 上海千斤顶厂 |  |  | / |  | / | /
170 | XS-10 | 回弹仪率定钢钻 | 339 | GZII |  |  | 1 | 济南朗睿检测技术有限公司 |  |  | / |  | / | /
171 | XS-11 | 基桩低应变测试仪 | 20155070820 | RSM-PRT(T) | / | / | 1 | 武汉中岩科技有限公司 |  | 王保平 | 湖北计量研究院 | 12 | 2015.07.29 | 2016.07.28
172 | XS-12 | 锚杆无损检测仪 | 20155140267 | RSM-RBT | / | / | 1 | 武汉中岩科技有限公司 |  | 王保平 | 湖北计量研究院 | 12 | 2015.07.31. | 2016.07.30
173 | XS-13 | 静载荷测试仪 | 20155060430 | RSM-JCIII(A) | / | / | 1 | 武汉中岩科技有限公司 |  | 王保平 | 湖北计量研究院 | 12 | 2015.07.27. | 2016.07.26
174 | XS-14 | 压力变送器 | 41405 | HY6100 | ﹣0.1…0.01~…100Mpa | 0.5%FS | 1 | 武汉环宇高科测控有限公司 |  |  | / |  | / | /
175 | XS-15 | 数字超声探伤仪 | 569320150005 | RSM-NT2 | / | / | 1 | 武汉中科智创岩土技术有限公司 |  | 王保平 | 湖北计量研究院 | 12 | 2015.07.30 | 2016.07.29
176 | XS-16 | 基桩多跨孔超声波自动循测仪 | 20146120103 | RSM-SY7 | 1us~5us | 0.1us | 1 | 武汉中岩科技有限公司 |  | 王保平 | 湖北计量研究院 | 12 | 2015.07.30 | 2016.07.29
177 | XS-17 | 贯入式砂浆强度检测仪 | 150728 | SJY800B | 800±8N | 20±0.1mm | 1 | 北京欧亚中兴科技有限公司 |  |  | / |  | / | /
178 | XS-18 | 无损检测仪 | / | / | / | / | 1 | 北京智博联科技股份有限公司 |  |  | / |  | / | /
179 | XS-19 | 抗滑移系数检测仪 | 15775 | HY-24 | 30-400KN | ±1.0％ | 1 | 北京中德申克科技有限公司 |  |  | / |  | / | /
检测仪器设备（器具）检定/校验计划
LFJK-CK12-02
单位;新疆六方建筑科技研究院（有限责任公司） 类别： 第15页 共18页
序号 | 管理编号 | 设备名称 | 出厂编号 | 规格型号 | 技术特征 |  | 数量 | 出产厂家 | 分布（室） | 送检人 | 检定/校验计划
[5 empty] | 示值范围 | 分度值/精度 |  |  |  |  | 拟检/校单位 | 周期（月） | 最近检/校日期 | 下次检/校日期
180 | XS-20 | 百分表 | WY-201203011 | FP-50 | 0-10mm | 0.01mm | 1 | 惠世安同工贸有限公司 | 现场设备室 | 王保平 | 湖北计量研究院 | 12 | 2015.07.28 | 2016.07.27
181 | XS-21 | 百分表 | WY-201203012 | FP-50 | 0-10mm | 0.01mm | 1 | 惠世安同工贸有限公司 |  | 王保平 | 湖北计量研究院 | 12 | 2015.07.28 | 2016.07.27
182 | XS-22 | 百分表 | WF-2012203019 | FP-50 | 0-10mm | 0.01mm | 1 | 惠世安同工贸有限公司 |  | 王保平 | 湖北计量研究院 | 12 | 2015.07.28 | 2016.07.27
183 | XS-23 | 百分表 | WF-2012203013 | FP-50 | 0-10mm | 0.01mm | 1 | 惠世安同工贸有限公司 |  | 王保平 | 湖北计量研究院 | 12 | 2015.07.28 | 2016.07.27
184 | XS-24 | 沥青路面渗透仪 | 1502150 | HDSS-III | / | / | 1 | 北京泰在骏业试验仪器有限公司 |  | 王保平 | 新疆六方建科 | 12 | 2015.08.10 | 2016.08.09
185 | XS-25 | 轻型动力触探仪 | / | / | / | / | 1 | 天津路达建筑仪器有限公司 |  | 王保平 | 新疆六方建科 | 12 | 2015.08.10 | 2016.08.09
186 | XS-26 | 锚杆拉拔仪 | 1510037 | LR-10T | / | / | 1 | 济南朗睿检测技术有限公司 |  | 王保平 | 新疆六方建科 | 12 | 2015.08.10 | 2016.08.09
187 | XS-27 | 路面弯沉仪 | 0259 | 5.4m | / | / | 1 | 沈阳沭阳市政工程仪器厂 |  | 王保平 | 新疆六方建科 | 12 | 2015.08.10 | 2016.08.09
188 | XS-28 | 超高压油泵站 |  | BZ70-O | / | / | 1 | 上海千斤顶厂 |  |  | / |  | / | /
189 | XS-29 | 钢筋位置测定仪 | 974 | JY-8S+ | Φ6mm~Φ32mm | ±1 | 1 | 北京建研佳康工程检测技术有限公司 |  |  | / |  | / | /
190 | XS-30 | 粘结强度检测仪 | 5101503001 | HC-2000A | / | / | 1 | 北京海创高科科技有限公司 |  | 王保平 | 新疆计量研究院 | 12 | 2015.10.08 | 2016.10.07
191 | XS-31 | 数显碳化深度测量器 | 301219 | HT-2 | / | / | 1 | 天津建仪试验仪器厂 |  | 王保平 | 新疆计量研究院 | 12 | 2015.07.24 | 2016.07.23
192 | XS-32 | 水准仪 | L205894 | DS3200 | / | / | 1 | 天津 |  | 王保平 | 新疆计量研究院 | 12 | 2015.08.19 | 2016.08.18
检测仪器设备（器具）检定/校验计划
LFJK-CK12-02
单位;新疆六方建筑科技研究院（有限责任公司） 类别： 第16页 共18页
序号 | 管理编号 | 设备名称 | 出厂编号 | 规格型号 | 技术特征 |  | 数量 | 出产厂家 | 分布（室） | 送检人 | 检定/校验计划
[5 empty] | 示值范围 | 分度值/精度 |  |  |  |  | 拟检/校单位 | 周期（月） | 最近检/校日期 | 下次检/校日期
193 | XS-33 | 涂层测厚仪 | / | QNIX1500 | Fe/NFe：0-5000um | 0-50um：≤+/-1um | 1 | 德国 | 现场设备室 | 王保平 | 新疆计量研究院 | 12 | 2015.09.21 | 2016.09.20
194 | XS-34 | 裂缝宽度观测仪 | F-51507008 | ZBL-F103 | / | / | 1 | 北京智博联科技股份有限公司 |  | 王保平 | 新疆计量研究院 | 12 | 2015.09.21 | 2016.09.20
| XS-35 | 钢卷尺 | 0 42 | 50m | / | ±3.5 | 1 | 长城牌 |  | 王保平 | 新疆计量研究院 | 12 | 2015.09.18 | 2016.09.17
| XS-36 | 钢卷尺 | 0 41 | 20m | / | 0.7 | 1 | 得力工具 |  | 王保平 | 新疆计量研究院 | 12 | 2015.09.18 | 2016.09.17
| XS-37 | 混凝土回弹仪 | 1600487 | HT225-A | / | / | 1 | 济南朗睿检测技术有限公司 |  | 王保平 | 新疆计量研究院 | 6 | 2016.03.18 | 2016.09.17
| XS-38 | 混凝土回弹仪 | 1502393 | HT225-A | / | / | 1 | 济南朗睿检测技术有限公司 |  | 王保平 | 新疆计量研究院 | 6 | 2016.03.18 | 2016.09.17
| XS-39 | 便携式数字温度计 | / | K型 | / | / | 1 | /
| XS-40 | 手持式激光测距仪 | / | K5 | / | / | 1 | 江苏徕兹光电科技股份有限公司
| XS-41 | 高强混凝土回弹仪 | 16010048 | HT450-A | 20~110MPa | / | 1 | 济南朗睿检测技术有限公司 |  | 王保平 | 德州市计量检定测试所 | 6 | 2016.04.06 | 2016.10.05
| XS-42 | 钢筋位置测定仪 | 164148 | DJGW-2A | 1 | / | 1 | 北京大地华龙科技有限责任公司
| XS-43 | 一体式钢筋检测仪 | R61507004 | ZBL-R660 | / | / | 1 | 北京智博联科技股份有限公司
| XS-44 | 手动油泵 | / | SYB | / | / | 1 | 德州市海联液压科技有限公司
| XS-45 | 混凝土回弹仪 | 0346 | ZC3-A | / | / | 1 | 山东省乐陵市回弹仪厂制造
| XS-46 | 混凝土回弹仪 | 0347 | ZC3-A | / | / | 1 | 山东省乐陵市回弹仪厂制造
| XS-47 | 重型动力触探仪 | / | / | / | / | 1 | 天津路达建筑仪器有限公司
| XS-48 | 高精度铆钉拉拔仪 | XH1604131 | XHJM-5 | / | / | 1 | 北京天地星火科技发展有限公司
| XS-49 | 指针式扭矩扳子 | / | (0-300)Nm | / | / | 1 | 上海民星劳动工具有限公司
195 | MC-01 | 建筑外窗综合物理性能试验机 | 1507901 | MJ3-C3-2424 | / | / | 1 | 沈阳微特应用技术开发有限公司 | 门窗室 | 王保平 | 新疆计量研究院 | 12 | / | /
196 | MC-02 | 智能门窗保温性能试验机 | 1507902 | MWJ-2418 | 19～21℃ | ±0.1℃ | 1 | 沈阳微特应用技术开发有限公司 |  | 王保平 | 新疆计量研究院 | 12 | / | /
197 | MC-03 | 建筑门窗气密性能现场检测仪 | 1507903 | CX-1 | 0-20m/s | 1.5级 | 1 | 沈阳微特应用技术开发有限公司 |  | 王保平 | 新疆计量研究院 | 12 | 2015.07.25 | 2016.07.24
198 | MC-04 | （物理性）位移传感器 | 2# | LWH75 | / | / | 1 | 德国 |  | 王保平 | 新疆计量研究院 | 12 | 2015.08.10 | 2016.08.09
199 | MC-05 | （物理性）位移传感器 | 3# | LWH75 | / | / | 1 | 德国 |  | 王保平 | 新疆计量研究院 | 12 | 2015.08.10 | 2016.08.09
200 | MC-06 | （物理性）位移传感器 | 1# | LWH75 | / | / | 1 | 德国 |  | 王保平 | 新疆计量研究院 | 12 | 2015.08.10 | 2016.08.09
201 | MC-07 | (物理性)风速仪 | 150693110199 | EE65-VB5 | / | / | 1 | AUSTRA |  | 王保平 | 沈阳计量研究院 | 12 | 2015.08.24 | 2016.08.23
202 | MC-08 | (物理性）压力变送器 | 150534256 | AT3051E22B3DJ(±300Pa | / | / | 1 | 烟台奥特 |  | 王保平 | 沈阳计量研究院 | 12 | 2015.08.11 | 2016.08.10
203 | MC-09 | (物理性）压力变送器 | 150534261 | AT3051DP4E22B3DJ(±6KPa) | / | / | 1 | 烟台奥特 |  | 王保平 | 沈阳计量研究院 | 12 | 2015.08.11 | 2016.08.10
检测仪器设备（器具）检定/校验计划
LFJK-CK12-02
单位;新疆六方建筑科技研究院（有限责任公司） 类别： 第17页 共18页
序号 | 管理编号 | 设备名称 | 出厂编号 | 规格型号 | 技术特征 |  | 数量 | 出产厂家 | 分布（室） | 送检人 | 检定/校验计划
[5 empty] | 示值范围 | 分度值/精度 |  |  |  |  | 拟检/校单位 | 周期（月） | 最近检/校日期 | 下次检/校日期
204 | MC-10 | （保温性能）温度传感器 | 58 | （-25～0）℃ | / | / | 1 | 美国达拉斯 | 门窗室 | 王保平 | 沈阳计量研究院 | 12 | 2015.08.10 | 2016.08.09
205 | MC-11 | （保温性能）温度传感器 | 57 | （-25～0）℃ | / | / | 1 | 美国达拉斯 |  | 王保平 | 沈阳计量研究院 | 12 | 2015.08.10 | 2016.08.09
206 | MC-12 | （保温性能）温度传感器 | 157 | （10～35）℃ | / | / | 1 | 美国达拉斯 |  | 王保平 | 沈阳计量研究院 | 12 | 2015.08.10 | 2016.08.09
207 | MC-13 | （保温性能）温度传感器 | 158 | （10～35）℃ | / | / | 1 | 美国达拉斯 |  | 王保平 | 沈阳计量研究院 | 12 | 2015.08.10 | 2016.08.09
208 | MC-14 | （保温性能 ）百分表 | 4085622 | （0-10）mm | / | / | 1 | 哈尔滨量具刃具集团有限公司 |  | 王保平 | 沈阳计量研究院 | 12 | 2015.08.10 | 2016.08.09
209 | MC-15 | （保温性能 ）百分表 | 4086448 | （0-10）mm | / | / | 1 | 哈尔滨量具刃具集团有限公司 |  | 王保平 | 沈阳计量研究院 | 12 | 2015.08.10 | 2016.08.09
210 | MC-16 | （气密性）压力变送器 | 150304 | HB3102(±300Pa) | / | / | 1 | 沈阳仪表科学研究院 |  | 王保平 | 沈阳计量研究院 | 12 | 2015.08.11 | 2016.08.10
211 | MC-17 | （气密性）风速仪 | 150693110272 | EE65-VB5 | / | / | 1 | 150693110272 |  | 王保平 | 沈阳计量研究院 | 12 | 2015.08.24 | 2016.08.23
212 | LX2-01 | 微机控制静载力锚固试验机 | J150626B | MAG-6500 | 2%-100% | ≤±1% | 1 | 济南鑫光试验机制造有限公司 | 力学（2）室 | 王保平 | 新疆计量研究院 | 12 | 2015.07.25 | 2016.07.24
213 | LX2-02 | 微机控制松弛试验机 | J150626A | WD-SC300 | 0～10mm | ≤±1% | 1 | 济南鑫光试验机制造有限公司 |  | 王保平 | 新疆计量研究院 | 12 | 2015.07.25 | 2016.07.24
214 | LX2-03 | 电动油泵 |  | YBH2/50A | / | / | 1 | / |  |  | / |  | / | /
215 | LX2-04 | 钢筋弯曲压头 | / | / | 6-32mm | 45kg | 1 | 河北三宇试验机有限公司 |  |  | / |  | / | /
216 | GC-01 | 哑铃型制样机 | 1507902 | ZYJ-A | / | / | 1 | 沈阳微特应用技术开发有限公司 | 管材室 |  | / |  | / | /
检测仪器设备（器具）检定/校验计划
LFJK-CK12-02
单位;新疆六方建筑科技研究院（有限责任公司） 类别： 第18页 共18页
序号 | 管理编号 | 设备名称 | 出厂编号 | 规格型号 | 技术特征 |  | 数量 | 出产厂家 | 分布（室） | 送检人 | 检定/校验计划
[5 empty] | 示值范围 | 分度值/精度 |  |  |  |  | 拟检/校单位 | 周期（月） | 最近检/校日期 | 下次检/校日期
217 | GC-02 | 智能落锤冲击试验机 | 1507907 | LCJ-300C | / | / | 1 | 沈阳微特应用技术开发有限公司 | 管材室 | 王保平 | 新疆六方建科 | 12 | 2015.08.10 | 2016.08.09
218 | GC-03 | 塑料管材耐压试验机 | 1507905 | GYJ-3-110B | 0-1-Mpa | 1.0级 | 1 | 沈阳微特应用技术开发有限公司 |  | 王保平 | 新疆计量研究院 | 12 | 2015.08.10 | 2016.08.09
219 | GC-04 | 智能维卡软化点热度形温度测定仪 | 1507906 | WRY-300B | 0～1mm | ±0.001mm | 1 | / |  | 王保平 | 新疆计量研究院 | 12 | 2015.08.10 | 2016.08.09
220 | GC-05 | 电子引伸计 | 150273 | YYU-15/500 | 100mm | 80-260mm | 1 | 钢铁研究院 |  | 王保平 | 新疆计量研究院 | 12 | 2015.07.24 | 2016.07.23
221 | GC-06 | 搅拌器 | 10081 | / | / | / | 1 | 常州普天仪器制造有限公司 |  | 王保平 | 新疆计量研究院 | 12 | / | /
222 | GC-07 | （维卡软化）百分表 | 4088296 | （0-10）㎜ | / | / | 1 | 哈尔滨量具刃具集团有限公司 |  | 王保平 | 新疆计量研究院 | 12 | 2015.08.10 | 2016.08.09
223 | GC-08 | （管材耐压）压力变送器 | 15061225 | IRN-201(±16MPa) | / | / | 1 | 北京中瑞能 |  | 王保平 | 新疆计量研究院 | 12 | 2015.08.11 | 2016.08.10
224 | GC-09 | （管材耐压）压力变送器 | 15061219 | IRN-201(±16MPa) | / | / | 1 | 北京中瑞能 |  | 王保平 | 新疆计量研究院 | 12 | 2015.08.11 | 2016.08.10
225 | GC-10 | （管材耐压）压力变送器 | 15061222 | IRN-201(±16MPa) | / | / | 1 | 北京中瑞能 |  | 王保平 | 新疆计量研究院 | 12 | 2015.08.11 | 2016.08.10
226 | GC-11 | （管材耐压）压力变送器 | 15061221 | IRN-201(±16MPa) | / | / | 1 | 北京中瑞能 |  | 王保平 | 新疆计量研究院 | 12 | 2015.08.11 | 2016.08.10
227 | GC-12 | 微机控制环刚度试验机 | 1507923 | HGJ-2T | / | / | 1 | 沈阳微特应用技术开发有限公司 |  | 王保平 | 沈阳计量研究院 | 12 | 2015.08.18 | 2016.08.17

## 校验台账
检测仪器设备（器具）检定/校验台账
LFJK-CK12-03
单位;新疆六方建筑科技研究院（有限责任公司） 类别： 第1页 共13页
序号 | 管理编号 | 设备名称 | 出厂编号 | 规格型号 | 数量 | 分布（室） | 状态 | 检定/校验情况
[8 empty] | 检/校单位 | 周期（月） | 最近检/校日期 | 第二次检/校日期
1 | SN-01 | 微机电液伺服压力试验机 | 150626 | HYE-300B | 1 | 水泥室 | 检定 | 新疆计量研究院 | 12 | 2015.06.24 | 2016.7.19
2 | SN-02 | 水泥标准养护箱 | 176 | SHBY-40B | 1 |  | 校准 | 新疆计量研究院 | 12 | 2015.07.24 | 2016.7.20
3 | SN-03 | 环保型负压筛析仪 | 201570110 | FYS-150B | 1 |  | 校准 | 新疆计量研究院 | 12 | 2015.07.24 | 2016.7.19
4 | SN-04 | 水泥胶砂振实台 | 1503038 | ZS-15 | 1 |  | 检定 | 新疆计量研究院 | 12 | 2015.07.24 | 2016.7.19
5 | SN-05 | 水泥胶砂搅拌机 | 1501002 | JJ-5 | 1 |  | 检定 | 新疆计量研究院 | 12 | 2015.07.24 | 2016.7.19
6 | SN-06 | 水泥净浆搅拌机 | 1501011 | NJ-160A | 1 |  | 检定 | 新疆计量研究院 | 12 | 2015.07.24 | 2016.7.19
7 | SN-07 | 全自动比表面积测定仪 | 20156021 | FBT-9 | 1 |  | 校准 | 新疆计量研究院 | 12 | 2015.07.24 | 2016.7.19
8 | SN-08 | 水泥胶砂流动度测定仪 | 951 | NLD-3 | 1 |  | 校准 | 新疆计量研究院 | 12 | 2015.07.24 | 2016.7.19
9 | SN-09 | 沸煮箱 | 1505019 | FZ-31A | 1 |  | 检测 | 新疆计量研究院 | 12 | 2015.07.24 | 2016.7.20
10 | SN-10 | 雷式夹测定仪 |  | LD-50 | 1 |  | 校准 | 新疆计量研究院 | 12 | 2015.07.24 | 2016.7.19
| SN-12 | 百分表测厚仪 | 50111 | （0～10）㎜ |  |  | 校准 | 新疆计量研究院 | 12 | 2015.07.24 | 2016.7.19
12 | SN-13 | 净浆标准稠度及凝结时间测定仪（维卡仪） | / | / | 1 |  | 校准 | 新疆计量研究院 | 12 | 2015.07.24 | 2016.7.19
13 | SN-14 | 水泥胶砂量水器 | / | / | 1 |  |  | / |  | /
14 | SN-15 | 电子天平 | 150718 | LD2100-1 | 1 |  | 检定 | 新疆计量研究院 | 12 | 2015.07.24 | 2016.7.19
15 | SN-16 | 超声波加湿机 | / | CJS-10C | 1 |  |  | / |  | /
检测仪器设备（器具）检定/校验台账
LFJK-CK12-03
单位;新疆六方建筑科技研究院（有限责任公司） 类别： 第2页 共13页
序号 | 管理编号 | 设备名称 | 出厂编号 | 规格型号 | 数量 | 分布（室） | 状态 | 检定/校验情况
[8 empty] | 检/校单位 | 周期（月） | 最近检/校日期 | 第二次检/校日期
16 | SN-17 | 干湿温度计 | 11-8 | WS2080A | 1 | 水泥室 | 校准 | 新疆计量研究院 | 12 | 2015.08.11 | 2016.7.19
17 | SN-18 | 电子外径千分尺 | 131102220 | 0-25mm | 1 |  | 检定 | 新疆计量研究院 | 12 | 2015.08.05 | 2016.7.19
18 | SN-19 | 电子数显卡尺 | C22928 | 0-200MM | 1 |  | 检定 | 新疆计量研究院 | 12 | 2015.08.05 | 2016.7.19
19 | SN-20 | 水泥比长仪 | 150422 | ISOBY-160 | 1 |  |  | / |  | /
20 | SN-21 | 水泥胶砂软练试模 | / | 160×40×40 | 1 |  | 自校 | 新疆六方建科 | 12 | 2015.08.10 | 2016.8.9
21 | SN-22 | 水泥抗压夹具 | 14060608 | （40×40）㎜ | 1 |  | 校准 | 新疆计量研究院 | 12 | 2015.07.24 | 2016.7.19
22 | SN-23 | 电子天平 | 150702 | LD2100-2 | 1 |  | 检定 | 新疆计量研究院 | 12 | 2015.09.22
23 | QC-01 | 砌墙砖磁力振实台 | 150753 | QZ-I | 1 | 墙材室 | 校准 | 新疆计量研究院 | 12 | 2015.07.24 | 2016.7.19
24 | QC-02 | 砌墙砖抗压强度搅拌机 | 15615 | HT-2010 | 1 |  | 校准 | 新疆计量研究院 | 12 | 2015.07.24 | 2016.7.19
25 | QC-03 | 砖用卡尺 | T12033754 | ZK-1 |  |  |  | / |  | / | 2016.7.19
26 | BW-01 | 平板导热系数仪 | 1507908 | POR-3030B | 1 | 保温室 | 校准 | 新疆计量研究院 | 12 | 2016.08.10
27 | BW-02 | 保温材料压缩强度试验机 | 1507909 | KYT-B05 | 1 |  | 校准 | 辽宁省计量研究院 | 12 | 2015.08.18 | 2016.7.19
28 | BW-03 | 耐碱网布用恒温水浴箱 | 1507911 | HW-650 | 1 |  | 检定 | 沈阳计量研究院 | 12 | 2015.08.10 | 2016.7.20
29 | BW-04 | 外保温系统抗冲击性能试验机 | 1507910 | WCJ-B | 1 |  |  | / |  | /
30 | BW-05 | 中空玻璃露点测定仪 | 1507904 | ZBL-V | 1 |  | 检定 | 沈阳计量研究院 | 12 | 2015.08.10 | 2016.7.28
31 | BW-06 | 保温材料电热切割机 | 1507913 | RQJ-I | 1 |  |  | / |  | /
32 | BW-07 | 温湿度表 | 11-6 | WS2080A | 1 |  | 校准 | 新疆计量研究院 | 12 | 2015.08.11 | 2016.7.18
检测仪器设备（器具）检定/校验台账
LFJK-CK12-03
单位;新疆六方建筑科技研究院（有限责任公司） 类别： 第3页 共13页
序号 | 管理编号 | 设备名称 | 出厂编号 | 规格型号 | 数量 | 分布（室） | 状态 | 检定/校验情况
[8 empty] | 检/校单位 | 周期（月） | 最近检/校日期 | 第二次检/校日期
33 | BW-08 | （耐碱桓温水浴）工业热电阻 | 18 | Pt100 | 1 | 保温室 | 检定 | 沈阳计量研究院 | 12 | 2015.8.10
34 | BW-09 | （中空露点）工业热电阻 | EQ0446 | Pt100 | 1 |  | 检定 | 沈阳计量研究院 | 12 | 2015.8.10
35 | BW-10 | （保温材料压缩）力传感器 | 1012369 | CSF-3A/500㎏ | 1 |  | 校准 | 沈阳计量研究院 | 12 | 2015.8.18
36 | BW-11 | （平板导热）工作用廉金属热电偶 | 41 | K | 1 |  | 检定 | 沈阳计量研究院 | 12 | 2015.8.10
37 | BW-12 | （平板导热）工作用廉金属热电偶 | 40 | K | 1 |  | 检定 | 沈阳计量研究院 | 12 | 2015.8.10
38 | BW-13 | （平板导热）力传感器 | 1010121 | CSF-3C/2T | 1 |  | 校准 | 沈阳计量研究院 | 12 | 2015.8.18
| BW-14 | 电子秒表 | 1541 | PC396 |  |  | 检定 | 新疆计量研究院 | 12 | 2015.09.21 | 2016.7.15
39 | FS-01 | 低温试验箱 | 20150619 | ZDSK-40 | 1 | 防水室 | 校准 | 新疆计量研究院 | 12 | 2015.07.24 | 2016.7.20
40 | FS-02 | 防水卷材不透水议 | 140807 | JT3-II | 1 |  | 检测 | 新疆计量研究院 | 12 | 2015.07.24 | 2016.7.20
41 | FS-03 | 电热鼓风干燥箱 | 3118 | 101-2ES | 1 |  | 校准 | 新疆计量研究院 | 12 | 2015.07.24 | 2016.7.20
42 | FS-04 | 电动数显低温柔性仪 | 15126 | DR-3 | 1 |  | 检测 | 新疆计量研究院 | 12 | 2015.07.24 | 2016.7.20
43 | FS-05 | 腻子柔性测定仪 | / | QTB | 1 |  |  | / |  | /
44 | FS-06 | 弯折仪 | 15ZS203 | ZSY-10 | 1 |  |  | / |  | /
45 | FS-07 | 测厚仪 | 15fs06063 | zsy-12 | 1 |  | 校准 | 新疆计量研究院 | 12 | 2015.07.24 | 2016.7.27
46 | FS-08 | 超声波加湿机 | / | / | 1 |  |  | / |  | /
47 | FS-09 | 干湿温度计 | 11-5 | WS2080A | 1 |  | 校准 | 新疆计量研究院 | 12 | 2015.08.11 | 2016.7.19
48 | FS-10 | 电子天平 | 150703 | LD2000-2 | 1 |  | 检定 | 新疆计量研究院 | 12 | 2015.09.22 | 2016.7.18
49 | FS-11 | 冲片机 | / | / | 1 |  |  | / |  | /
50 | FS-12 | 电子万能试验机 | J150902B | WDW-A100 | 1 |  | 校准 | 新疆计量研究院 | 12 | / | 2016.7.19
| FS-13 | 橡胶硬度计机架 | / | HLX-AC | 1 |  |  | 北京航天计量测试技术研究所 |  |  | 22.16.7.23
| FS-14 | 持粘性测定仪 | 14177 | LX-5A | 1
| FS-15 | 抗水压试验机 | 165980 | JKSY-141 | 1 |  | 校准 | 新疆计量研究院 | 12 |  | 2016.7.20
检测仪器设备（器具）检定/校验台账
LFJK-CK12-03
单位;新疆六方建筑科技研究院（有限责任公司） 类别： 第4页 共13页
序号 | 管理编号 | 设备名称 | 出厂编号 | 规格型号 | 数量 | 分布（室） | 状态 | 检定/校验情况
[8 empty] | 检/校单位 | 周期（月） | 最近检/校日期 | 第二次检/校日期
51 | HF-01 | 数显鼓风干燥箱 | 150449 | 101－2 | 1 | 化分室 | 校准 | 新疆计量研究院 | 12 | 2015.07.24 | 2016.7.20
52 | HF-02 | 不锈钢电热蒸镏水器 |  | YA-2D-5 | 1 |  |  | / |  | /
53 | HF-03 | 单级旋片真空泵 |  | TW-1A | 1 |  |  | / |  | /
54 | HF-04 | 电子恒温不锈钢水浴锅 | 2012212 | HHS-4S | 1 |  | 检测 | 新疆计量研究院 | 12 | 2015.07.24 | 2016.7.20
55 | HF-05 | 可调式电热板 | 547 | ML-2-4 | 1 |  |  | / |  | /
56 | HF-06 | 箱式电阻炉 | 5206 | 5-12 | 1 |  | 校准 | 新疆计量研究院 | 12 | 2015.07.24 | 2016.7.20
58 | HF-08 | 磁力加热搅拌器 |  | 78-1 | 1 |  |  | / |  | /
59 | HF-09 | 电子天平 | 150718 | LD2100-1 | 1 |  | 检定 | 新疆计量研究院 | 12 | 2015.07.24
60 | HF-10 | 电子天平 | 14.06.07 | LD5100 | 1 |  | 检定 | 新疆计量研究院 | 12 | 2015.07.24 | 2016.7.19
61 | HF-11 | 分析分平 | 250951 | ESJ200-4 | 1 |  | 检定 | 新疆计量研究院 | 12 | 2015.07.24 | 2016.7.19
62 | HF-12 | 电子天平 | 150701 | LD2000-2 | 1 |  | 检定 | 新疆计量研究院 | 12 | 2015.09.22
| HF-13 | 玻璃量器 | / | / | 1 |  | 检定 | 新疆计量研究院 | 12 | 2015.08.11
63 | HF-14 | PH计 | 1504003 | PHS-3C | 1 |  | 检定 | 新疆计量研究院 | 12 | 2015.08.20
64 | HF-15 | 干湿温度计 | 11-7 | WS2080A | 1 |  | 校准 | 新疆计量研究院 | 12 | 2015.08.11 | 2016.7.29
65 | HF-16 | 振荡器 | 8072 |  | 1 |  |  | / |  | /
66 | HF-17 | 低速离心机 |  | 80--2 | 1 |  | 校准 | 新疆计量研究院 | 12 |  | 2016.7.19
检测仪器设备（器具）检定/校验台账
LFJK-CK12-03
单位;新疆六方建筑科技研究院（有限责任公司） 类别： 第5页 共13页
序号 | 管理编号 | 设备名称 | 出厂编号 | 规格型号 | 数量 | 分布（室） | 状态 | 检定/校验情况
[8 empty] | 检/校单位 | 周期（月） | 最近检/校日期 | 第二次检/校日期
| HF-18 | 水泥游离氧化钙测定仪 | Ca-5 | 9 4 7 | 1
| HF-19 | 水泥水化热测定仪 | 16058 | SHR-650Ⅳ | 1 |  | 校准 | 新疆计量研究院 | 12 |  | 2016.7.20
68 | KJ-01 | 高纯氢发生器 | 215139 | SGH-300 | 1 | 空检室 |  | / |  | /
69 | KJ-02 | 低噪音空气泵 | 115133 | SGK-2LB | 1 |  |  | / |  | /
70 | KJ-03 | 见解热分析仪 | 1502038 | HD-E | 1 |  |  | / |  | /
71 | KJ-04 | 双气路恒流大气采样仪 | / | BS-HZ | 1 | 空检室 | 检定 | 新疆计量研究院 | 12 | 2015.10.10
72 | KJ-05 | 环境氡测量仪 | 150201 | FD-216 | 1 |  | 检定 | 中国计量研究院 | 12 | 2015.07.08
73 | KJ-06 | 气相色谱仪 | 011215040415060015 | GC112A | 1 |  | 检定 | 新疆计量研究院 | 12 | 2015.08.20
74 | KJ-07 | 室内空气现场甲醛测定仪 | K081505198 | GDYK-201S | 1 |  | 校准 | 吉林省计量研究院 | 12 | 2015.9.10
75 | KJ-08 | 可见分光光度计 | 070615040415060007 | 7230G | 1 |  | 检定 | 新疆计量研究院 | 12 | 2015.08.20 | 2016.7.27
76 | KJ-09 | 空盒气压表 | 01453 | DYM3/80-106kpa | 1 |  | 校准 | 新疆计量研究院 | 12 | 2015.08.10
77 | KJ-10 | 火焰光度计 | / | / | 1 |  |  | 北京航天计量测试技术研究所 |  | / | 2016.7.23
| KJ-11 | 量筒 | / | / |  |  | 校准 | 新疆计量研究院 | 12 |  | 2016.7.20
| KJ-12 | 照度计 | 3100204056 | UT381 |  |  | 校准 | 新疆计量研究院 | 12 |  | 2016.7.17
78 | LQ1-01 | 低温双速沥青延伸度测定仪 | 13039 | SY-1.5 | 1 | 沥青室（1） | 检测 | 新疆计量研究院 | 12 | 2015.07.24 | 2016.7.20
79 | LQ1-02 | 沥青混合料离心式快速抽提仪 | 1506187 | DLC-III | 1 |  | 校准 | 新疆计量研究院 | 12 | 2015.07.24 | 2016.7.19
80 | LQ1-03 | 标准恒温水浴 | 150616 | CF-B | 1 |  | 检测 | 新疆计量研究院 | 12 | 2015.07.24 | 2016.7.20
81 | LQ1-04 | 电脑数控马歇尔稳定度测定仪 | 22014 | LWD-30 | 1 |  | 检定 | 新疆计量研究院 | 12 | 2015.07.24 | 2016.7.19
检测仪器设备（器具）检定/校验台账
LFJK-CK12-03
单位;新疆六方建筑科技研究院（有限责任公司） 类别： 第6页 共13页
序号 | 管理编号 | 设备名称 | 出厂编号 | 规格型号 | 数量 | 分布（室） | 状态 | 检定/校验情况
[8 empty] | 检/校单位 | 周期（月） | 最近检/校日期 | 第二次检/校日期
82 | LQ1-05 | 智能电脑沥青针入度实验器 | 15093 | FY2801A | 1 |  | 校准 | 新疆计量研究院 | 12 | 2015.07.24 | 2016.7.19
83 | LQ1-06 | 智能沥青软化点试验器 | 15088 | FY-2806E | 1 |  | 检测 | 新疆计量研究院 | 12 | 2015.07.24 | 2016.7.20
84 | LQ1-07 | 克利兰开口闪点试验器 | 15215 | SYD-3536 | 1 |  |  | / |  | /
85 | LQ1-08 | 电子万能炉 |  |  | 1 |  |  | / |  | /
| LQ1-09 | 沥青混合料理论最大相对密度试验仪 | 1527458 | HDSXM-Ⅲ | 1 |  | 校准 | 新疆计量研究院 | 12 |  | 2016.7.20
86 | LQ2-01 | 沥青旋转薄膜烘箱 | AL11306152AA | SYD-3081 | 1 | 沥青室（2） | 校准 | 新疆计量研究院 | 12 | 2015.07.24 | 2016.7.20
87 | LQ2-02 | 自动马歇尔试件击实仪 | 20150625 | MDJ-III | 1 |  | 校准 | 新疆计量研究院 | 12 | 2015.07.24 | 2016.7.19
88 | LQ2-03 | 自动混合料拌合机 | 585 | BH-20 | 1 |  | 检测 | 新疆计量研究院 | 12 | 2015.07.24 | 2016.7.20
89 | LQ2-04 | 电热鼓风干燥箱 | 3380 | 101－3ES | 1 |  | 校准 | 新疆计量研究院 | 12 | 2015.07.24 | 2016.7.20
90 | LQ2-05 | 液压电动脱模器 | 1501004 | DTM-II | 1 |  | 自校 | 新疆六方建科 | 12 | 2015.08.10 | 2016.8.9
91 | TG-01 | 震击式标准振筛机 | 019737 | ZBSX-92A | 1 | 土工室 | 校准 | 新疆计量研究院 | 12 | 2015.07.24 | 2016.7.19
92 | TG-02 | 路面材料强度试验仪 | 150431 | BJ127-III | 1 |  | 自校 | 新疆六方建科 | 12 | 2015.08.10 | 2016.8.9
93 | TG-03 | 电热鼓风干燥箱 | 3388 | 101-3ES | 1 |  | 校准 | 新疆计量研究院 | 12 | 2015.07.24 | 2016.7.20
94 | TG-04 | （百分表）土工布测厚仪 | 15071011 | YT060 | 1 |  | 检定 | 新疆计量研究院 | 12 | 2015.07.24 | 2016.7.19
95 | TG-05 | 多功能电动击实仪 | 1506061 | GYDT-II | 1 |  | 校准 | 新疆计量研究院 | 12 | 2015.07.24 | 2016.7.19
96 | TG-06 | 砂浆分层度测定仪 | / | / | 1 |  | 校准 | 新疆计量研究院 | 12 | 2015.07.24
检测仪器设备（器具）检定/校验台账
LFJK-CK12-03
单位;新疆六方建筑科技研究院（有限责任公司） 类别： 第7页 共13页
序号 | 管理编号 | 设备名称 | 出厂编号 | 规格型号 | 数量 | 分布（室） | 状态 | 检定/校验情况
[8 empty] | 检/校单位 | 周期（月） | 最近检/校日期 | 第二次检/校日期
97 | TG-07 | 电子计重秤 | 120423 | BWS-30-SN | 1 |  | 校准 | 新疆计量研究院 | 12 | 2015.09.18 | 2016.7.18
98 | TG-08 | 电子计重秤 | 120333 | BWS-30-SN | 1 |  | 校准 | 新疆计量研究院 | 12 | 2015.09.18
99 | TG-09 | 电子数显卡尺 | C19459 | 0-300mm | 1 |  | 检定 | 新疆计量研究院 | 12 | 2015.08.05 | 2016.7.19
100 | TG-10 | 电子数显卡尺 | C38243 | 0-200mm | 1 |  | 检定 | 新疆计量研究院 | 12 | 2015.08.05 | 2016.7.19
101 | TG-11 | 灌沙筒 | / | / | 1 |  | 校准 | 新疆计量研究院 | 12 | 2015.07.24
102 | TG-12 | 方孔砂石筛 | / | / | 8 | 土工室 | 自校 | 新疆六方建科 | 12 | 2015.08.10 | 2016.7.29
103 | TG-13 | 方孔石子筛 | / | / | 12 |  | 自校 | 新疆六方建科 | 12 | 2015.08.10 | 2016.7.29
104 | TG-14 | 土壤筛 | / | / | 10 |  | 自校 | 新疆六方建科 | 12 | 2015.08.10 | 2016.8.9
105 | TG-15 | 测力计 | 005 | ES-60KN | 1 |  | 检定 | 新疆计量研究院 | 12 | 2015.07.13 | 2016.7.25
106 | TG-16 | 液塑限联合测定仪 | 1574 | LG-100D | 1 |  | 校准 | 新疆计量研究院 | 12 | 2015.10.08 | 2016.7.15
107 | TG-17 | 针片状规准仪 | / | / | 1 |  | 校准 | 新疆计量研究院 | 12 | 2015.07.24 | 2016.7.25
108 | TG-18 | 轻集料盛压筒 | / | / | 1 |  | 校准 | 新疆计量研究院 | 12 | 2015.07.24
109 | TG-19 | 电动砂当量测定仪 | 15053 | SD-2 | 1 |  | 自校 | 新疆六方建科 | 12 | 2015.08.10 | 2016.7.19
110 | TG-20 | 百分表 | E01361D | 0-10mm | 1 |  | 检定 | 新疆计量研究院 | 12 | 2015.08.05 | 2016.7.19
111 | TG-21 | 百分表 | D119508 | 0-10mm | 1 |  | 检定 | 新疆计量研究院 | 12 | 2015.08.05 | 2016.7.19
112 | TG-22 | 百分表 | D91553 | 0-10mm | 1 |  | 检定 | 新疆计量研究院 | 12 | 2015.08.05 | 2016.7.19
113 | TG-23 | 百分表 | D89256 | 0-10mm | 1 |  | 检定 | 新疆计量研究院 | 12 | 2015.08.05 | 2016.7.19
检测仪器设备（器具）检定/校验台账
LFJK-CK12-03
单位;新疆六方建筑科技研究院（有限责任公司） 类别： 第8页 共13页
序号 | 管理编号 | 设备名称 | 出厂编号 | 规格型号 | 数量 | 分布（室） | 状态 | 检定/校验情况
[8 empty] | 检/校单位 | 周期（月） | 最近检/校日期 | 第二次检/校日期
114 | TG-24 | 搁板式洛衫机磨耗试验机 | 15012 | MH-II | 1 |  | 自校 | 新疆六方建科 | 12 | 2015.08.20 | 2016.8.9
115 | TG-25 | 测厚仪 | 50111 | （0～10）㎜ | 1 |  | 校准 | 新疆计量研究院 | 12 | 2015.08.05
| TG-26 | 集料软弱颗粒试验机 | 1603122 | RKL-1 | 1 |  | 校准 | 新疆计量研究院 | 12 |  | 2016.7.19
| TG-27 | 土壤渗透仪 | / | TST-55 | 1
| TG-28 | 电子计重秤 | 627657 | JSB | 1 |  | 校准 | 新疆计量研究院 | 12 |  | 2016.7.18
| TG-29 | 电子计重秤 | 627658 | JSB | 1 |  | 校准 | 新疆计量研究院 | 12 |  | 2016.7.19
| TG-30 | 电子计重秤 | 627659 | JSB | 1
| TG-31 | 灌砂筒 | / | 150mm | 1
| TG-32 | 灌砂筒 | / | 150mm | 1
116 | HN-01 | 自动加压混凝土渗透仪 | 1505091 | HP-40 | 1 | 混凝土室 | 校准 | 新疆计量研究院 | 12 | 2015.07.24 | 2016.7.20
117 | HN-02 | 混凝土振动台 | 226 | ZT-1 | 1 |  | 校准 | 新疆计量研究院 | 12 | 2015.07.24 | 2016.7.19
118 | HN-03 | 混凝土搅拌机 | 1510 | HJW-60 | 1 |  | 校准 | 新疆计量研究院 | 12 | 2015.07.24 | 2016.7.19
119 | HN-04 | 砂浆搅拌机 | 201406 | HX-15 | 1 | 混凝土室 | 校准 | 新疆计量研究院 | 12 | 2015.07.24 | 2016.7.19
120 | HN-05 | 数显砂浆凝结时间测定仪 | 3671 | SZ-100 | 1 |  | 校准 | 新疆计量研究院 | 12 | 2015.07.25 | 2016.7.19
121 | HN-06 | 二氧化碳 |  |  | 1 |  |  | / |  | /
| HN-08 | 压力表 | 13780466 | 0~0.1mpa | 1 |  |  | / |  | /
| HN-09 | 电子台秤 | 29262 | TCS150 | 1 |  | 校准 | 新疆计量研究院 | 12 | 2015.8.4 | 2016.7.18
123 | HN-10 | 无侧限抗压强度试模 |  | 150×230㎜ | 13 |  | 自检 | 新疆六方建科 | 12 | 2015.08.10
| HN-11 | 混凝土压力泌水仪 | 151219 | SY-3 | 1 |  | 校准 | 新疆计量研究院 | 12 |  | 2016.7.22
检测仪器设备（器具）检定/校验台账
LFJK-CK12-03
单位;新疆六方建筑科技研究院（有限责任公司） 类别： 第9页 共13页
序号 | 管理编号 | 设备名称 | 出厂编号 | 规格型号 | 数量 | 分布（室） | 状态 | 检定/校验情况
[8 empty] | 检/校单位 | 周期（月） | 最近检/校日期 | 第二次检/校日期
| HN-12 | 混凝土切片机 | 160361 | HQP-150 | 1
| HN-13 | 维勃稠度仪 | 160925 | HCY-A | 1 |  | 校准 | 新疆计量研究院 | 12 |  | 2016.7.19
| HN-14 | 糖度计 | / | WYT-J | 1 |  | 校准 | 新疆计量研究院 | 12 |  | 2016.7.15
124 | GH-01 | 混凝土真空饱水机 | 152008 | SRH | 1 | 高性能混凝土室 | 校准 | 新疆计量研究院 | 12 | / | 2016.7.20
125 | GH-02 | 混凝土氯离子电通量测定仪 | 158008 | FER-6B | 1 |  |  | 北京航天计量测试技术研究所 |  | / | 2016.7.23
126 | GH-03 | 混凝土硫酸盐干湿循环试验机 | 1536 | MKS-54B | 1 |  | 校准 | 新疆计量研究院 | 12 | 2015.07.24 | 2016.7.20
127 | GH-04 | 全自动低温冻融试验机 | 1570 | CLD | 1 |  | 检测 | 新疆计量研究院 | 12 | 2015.07.24 | 2016.7.20
128 | GH-05 | 数显混凝土贯入阻力仪 | 152 | HG-1000 | 1 |  | 检定 | 新疆计量研究院 | 12 | 2015.07.24 | 2016.7.20
129 | GH-06 | 混凝土含气量测定仪 | 15322 | AHC-7L | 1 |  | 检定 | 新疆计量研究院 | 12 | 2015.08.06 | 2016.7.19
130 |  | 压力表（混凝土含气量） | 13780466 | 0-0.1Mpa |  |  | 检定 | 新疆计量研究院 | 12 | 2015.08.06 | 2016.7.22
131 | GH-07 | 混凝土碳化试验箱 | 1533 | TH-B | 1 |  | 校准 | 新疆计量研究院 | 12 | 2015.07.24 | 2016.7.20
132 | GH-08 | 混凝土电通量智能测定仪 | 158008 | PER-68 | 1 |  | 校准 | 中国计量研究院 | 12 | 2015.08.26
133 | GH-09 | 数显砂浆稠度仪 | 1040 | SK-145 | 1 |  | 校准 | 新疆计量研究院 | 12 | 2015.07.24 | 2016.7.19
134 | GH-10 | 收缩膨胀仪 |  | SP-540 | 1 |  | 检定 | 新疆计量研究院 | 12 | 2015.07.24
135 | GH-11 | 电子台秤 | 29262 | TCS-150 | 1 |  | 检定 | 新疆计量研究院 | 12 | 2015.08.04
136 | GH-12 | 塑料试模 |  |  | 1 |  | 自校 | 新疆六方建科 | 12 | 2015.08.10 | 2016.8.9
137 | GH-13 | 塑料试模 | / | / | 1 |  | 自校 | 新疆六方建科 | 12 | 2015.08.10 | 2016.8.9
138 | GH-14 | 塑料试模 | / | / | 1 |  | 自校 | 新疆六方建科 | 12 | 2015.08.10 | 2016.8.9
139 | GH-15 | 坍落度筒 | / | / | 1 |  | 校准 | 新疆计量研究院 | 12 | 2015.07.24
140 | GH-16 | 混凝土碱骨料试验箱 | JKS | SR7318 | 1 |  |  | / |  | / | 2016.5.4
检测仪器设备（器具）检定/校验台账
LFJK-CK12-03
单位;新疆六方建筑科技研究院（有限责任公司） 类别： 第9页 共13页
序号 | 管理编号 | 设备名称 | 出厂编号 | 规格型号 | 数量 | 分布（室） | 状态 | 检定/校验情况
[8 empty] | 检/校单位 | 周期（月） | 最近检/校日期 | 第二次检/校日期
| GH-17 | 电动抗折仪 | 1671 | KZY300-Ⅱ | 1
| GH-18 | 非接触式混凝土收缩变形测定仪 | 160312 | SRFM-810 | 1
| GH-19 | 阳极极化仪 | 11102 | PS-1 | 1 |  |  | 北京航天计量测试技术研究所 |  |  | 2016.7.23
| GH-20 | 手持式折射仪 | / | WYY | 1
| GH-21 | 全自动砂浆渗透仪 | 1603056 | SS-15 | 1 |  | 校准 | 新疆计量研究院 | 12 |  | 2016.5.4
| GH-22 | 硬化混凝土气泡间距系数分析仪 | 9001 | IMQP-1 | 1 |  |  | 北京航天计量测试技术研究所 |  |  | 2016.7.23
| GH-23 | 动弹仪 | 16068 | DT-20 | 1 |  |  | 北京航天计量测试技术研究所 |  |  | 2016.7.23
| GH-24 | 自动加压混凝土渗透仪 | 1601018 | HP-4.0 | 1 |  | 校准 | 新疆计量研究院 | 12 |  | 2016.5.4
| GH-25 | 自动加压混凝土渗透仪 | 1601019 | HP-4.0 | 1 |  | 校准 | 新疆计量研究院 | 12 |  | 2016.5.4
| GH-26 | 自动加压混凝土渗透仪 | 1601016 | HP-4.0 | 1
| GH-27 | 混凝土快速冻融试验机 | 16059 | TDR-28 | 1 |  | 校准 | 新疆计量研究院 | 12 |  | 2016.5.4
| GH-28 | 精密研磨抛光机 | 02010003-425-YE | UNIPOL-1502 | 1
| GH-29 | 红外加热炉 | / | /
| GH-30 | 自动加压混凝土渗透仪 | 1601017 | HP-4.0 | 1
| GH-31 | 自动加压混凝土渗透仪 | 1601015 | HP-4.0 | 1
| GH-32 | 自动加压混凝土渗透仪 | 141510 | HP-4.0 | 1
| GH-33 | 自动加压混凝土渗透仪
| GH-34 | 自动加压混凝土渗透仪
| GH-35 | 自动加压混凝土渗透仪
| GH-36 | 氯离子含量快速测定仪 | 158003 | CLU-S | 1 |  |  | 北京航天计量测试技术研究所 |  |  | 2016.7.23
| GH-37 | 静态电阻应变仪 | 16015 | BZ2205C |  |  |  | 北京航天计量测试技术研究所 |  |  | 2016.7.23
141 | LX1-01 | 微机电液伺服压力试验机 | 150604 | HYE-2000 | 1 | 力学室（1） | 检定 | 新疆计量研究院 | 12 | 2015.07.24 | 2016.7.19
142 | LX1-02 | 微机电液伺服万能材料试验机 | 150613 | WAW-300B | 1 |  | 检定 | 新疆计量研究院 | 12 | 2015.07.24 | 2016.7.19
143 | LX1-03 | 微机电液伺服万能材料试验机 | 150603 | WAW-600B | 1 |  | 检定 | 新疆计量研究院 | 12 | 2015.07.24 | 2016.7.19
144 | LX1-04 | 微机电液伺服万能材料试验机 | 150616 | WAW-1000B | 1 |  | 检定 | 新疆计量研究院 | 12 | 2015.07.24 | 2016.7.19
145 | LX1-05 | 液压钢筋弯曲试验机 | 150656 | QE-160 | 1 |  |  | / |  | /
146 | LX1-06 | 全自动高强螺栓检测仪 | 150658 | YJZ-500D | 1 |  | 检定 | 新疆计量研究院 | 12 | 2015.07.25 | 2016.7.21
147 | LX1-07 | 标准养护室自动控温控湿设备 | 585 | FHBS-80 | 1 |  | 校准 | 新疆计量研究院 | 12 | 2015.07.24
148 | LX1-08 | 电动钢筋标距仪 | 140268 | BJ5-10 | 1 |  |  | / |  | /
149 | LX1-09 | 钢筋反复弯曲试验机 |  | CWJ-8 | 1 |  |  | / |  | /
150 | LX1-10 | 数显洛氏硬度计 | 150440 | HRS-150A | 1 |  | 检定 | 新疆计量研究院 | 12 | 2015.07.24
检测仪器设备（器具）检定/校验台账
LFJK-CK12-03
单位;新疆六方建筑科技研究院（有限责任公司） 类别： 第10页 共13页
序号 | 管理编号 | 设备名称 | 出厂编号 | 规格型号 | 数量 | 分布（室） | 状态 | 检定/校验情况
[8 empty] | 检/校单位 | 周期（月） | 最近检/校日期 | 第二次检/校日期
151 | LX1-11 | 超声波加湿机 |  | 3L-D | 1 |  |  | / |  | /
| LX1-12 | 电液式压力试验机 | 160137 | SYE-2000 | 1 |  | 检定 | 河北三宇试验机有限公司 | 12 | 2016.01.26 | 2016.7.19
152 | AQ-01 | 安全防护用品综合预处理箱 |  | AFZY-Ⅱb | 1 | 安全室 |  | / |  | / | 2016.7.20
153 | AQ-02 | 安全帽试验机 | 120411 | AMS-II | 1 |  | 校准 | 新疆计量研究院 | 12 | 2015.08.11 | 2016.7.19
154 | AQ-03 | 安全网、安全带智能检测装置 | 120407 | AWDZ-IV | 1 |  | 检定 | 新疆计量研究院 | 12 | 2015.08.11
155 | AQ-04 | 安全带贯穿试验架 |  | AWGC | 1 |  | 校准 | 新疆计量研究院 | 12 | / | 2016.7.19
156 | AQ-05 | 安检智能万能试验机 | 120410 | ALWZ-IV | 1 |  | 检定 | 新疆计量研究院 | 12 | 2015.08.11
157 | AQ-06 | 数字式燃烧测定仪 | / | RSY-II | 1 |  | 自检 | 新疆六方建科 | 12 | 2015.08.10
158 | AQ-07 | 钢尺 | 013 | 300mm | 1 |  | 检定 | 新疆计量研究院 | 12 | 2015.08.06 | 2016.7.22
159 | AQ-08 | 钢尺 | / | 500mm | 1 |  | 检定 | 新疆计量研究院 | 12 | 2015.08.06 | 2016.7.22
160 | AQ-09 | 温度计 | / | / | 1 |  |  | / |  | / | 2016.7.20
161 | XS-01 | 回弹仪 | 0592 | ZC3-A | 1 | 现场设备室 | 校准 | 新疆计量研究院 | 12 | 2016.03.18 | 2016.3.18
162 | XS-02 | 砂浆回弹仪 | 1292 | ZC5 | 1 |  | 校准 | 新疆计量研究院 | 12 | 2016.03.18 | 2016.3.18
163 | XS-03 | 钢筋保护层测定仪 | 6056 | GTJ-RBL | 1 |  | 检定 | 新疆计量研究院 | 12 | 2015.08.17 | 2016.7.27
164 | XS-04 | 楼板厚度检测仪 | 1537 | GTJ-LBY | 1 |  | 校准 | 新疆计量研究院 | 12 | 2015.08.17
165 | XS-05 | 混凝土钻孔取芯机 | 1000 | HZ-20A | 1 |  | 自准 | 新疆六方建科 | 12 | 2015.08.10 | 2016.8.9
166 | XS-06 | 锚杆拉力计 | 015318 | ZY-30 | 1 |  | 校准 | 新疆计量研究院 | 12 | 2015.08.04 | 2016.7.26
167 | XS-07 | 电子扭力扳手 | 20014072079 | 96526（40-200）Nm | 1 |  | 检定 | 新疆计量研究院 | 12 | 2015.08.04 | 2016.7.20
检测仪器设备（器具）检定/校验台账
LFJK-CK12-03
单位;新疆六方建筑科技研究院（有限责任公司） 类别： 第11页 共13页
序号 | 管理编号 | 设备名称 | 出厂编号 | 规格型号 | 数量 | 分布（室） | 状态 | 检定/校验情况
[8 empty] | 检/校单位 | 周期（月） | 最近检/校日期 | 第二次检/校日期
168 | XS-08 | 分离式油压千斤顶 | / | QF200T-20 | 1 |  |  | / |  | /
169 | XS-09 | 分离式油压千斤顶 | / | QF320t-20 | 1 |  |  | / |  | /
170 | XS-10 | 回弹仪率定钢钻 | 339 | GZII | 1 |  | 校准 | 新疆计量研究院 | 12 | / | 2016.7.27
171 | XS-11 | 基桩低应变测试仪 | 20155070820 | RSM-PRT(T) | 1 |  | 检定 | 北京航天计量测试技术研究所 | 12 | 2015.07.29 | 2016.7.27
172 | XS-12 | 锚杆无损检测仪 | 20155140267 | RSM-RBT | 1 |  | 检定 | 北京航天计量测试技术研究所 | 12 | 2015.07.31 | 2016.7.27
173 | XS-13 | 静载荷测试仪 | 20155060430 | RSM-JCIII(A) | 1 |  | 检定 | 北京航天计量测试技术研究所 | 12 | 2015.07.27 | 2016.7.27
174 | XS-14 | 压力变送器 | 41405 | HY6100 | 1 |  |  | / |  | /
175 | XS-15 | 数字超声探伤仪 | 569320150005 | RSM-NT2 | 1 |  | 检定 | 北京航天计量测试技术研究所 | 12 | 2015.07.30 | 2016.7.27
176 | XS-16 | 基桩多跨孔超声波自动循测仪 | 20146120103 | RSM-SY7(F) | 1 |  | 检定 | 北京航天计量测试技术研究所 | 12 | 2015.07.30 | 2016.7.27
177 | XS-17 | 贯入式砂浆强度检测仪 | 150728 | SJY800B | 1 | 现场设备室 | 校准 | 新疆计量研究院 | 12 | / | 2016.7.15
178 | XS-18 | 无损检测仪 | / | / | 1 |  |  | / |  | /
179 | XS-19 | 抗滑移系数检测仪 | 15775 | HY-24 | 1 |  | 校准 | 新疆计量研究院 | 12 | / | 2016.7.21
180 | XS-20 | 百分表 | WY-201203011 | FP-50 | 1 |  | 检定 | 湖北计量研究院 | 12 | 2015.07.28 | 2016.7.19
181 | XS-21 | 百分表 | WY-201203012 | FP-50 | 1 |  | 检定 | 湖北计量研究院 | 12 | 2015.07.28 | 2016.7.19
182 | XS-22 | 百分表 | WY-201203019 | FP-50 | 1 |  | 检定 | 湖北计量研究院 | 12 | 2015.07.28 | 2016.7.19
183 | XS-23 | 百分表 | WY-201203013 | FP-50 | 1 |  | 检定 | 湖北计量研究院 | 12 | 2015.07.28 | 2016.7.19
184 | XS-24 | 沥青路面渗透仪 | 1502150 | HDSS-III | 1 |  | 自校 | 新疆六方建科 | 12 | 2015.08.10
检测仪器设备（器具）检定/校验台账
LFJK-CK12-03
单位;新疆六方建筑科技研究院（有限责任公司） 类别： 第12页 共13页
序号 | 管理编号 | 设备名称 | 出厂编号 | 规格型号 | 数量 | 分布（室） | 状态 | 检定/校验情况
[8 empty] | 检/校单位 | 周期（月） | 最近检/校日期 | 第二次检/校日期
185 | XS-25 | 轻型动力触探仪 | / | / | 1 |  | 自校 | 新疆六方建科 | 12 | 2015.08.10 | 2016.8.9
186 | XS-26 | 锚杆拉拔仪 | 1510037 | LR-10T | 1 |  | 自校 | 新疆六方建科 | 12 | 2015.08.10 | 2016.7.26
187 | XS-27 | 路面弯沉仪 | 0259 | 5.4m | 1 |  | 自校 | 新疆六方建科 | 12 | 2015.08.10 | 2016.8.9
188 | XS-28 | 超高压油泵站 | / | BZ70-O | 1 |  | 自校 | 新疆六方建科 | 12 | 2015.08.10
189 | XS-29 | 钢筋位置测定仪 | 974 | JY-8S+ | 1
190 | XS-30 | 粘结强度检测仪 | 5101503001 | HC-2000A | 1 |  | 校准 | 新疆计量研究院 | 12 | 2015.10.08 | 2016.7.15
191 | XS-31 | 数显碳化深度测量器 | 301219 | HT-2 | 1 |  | 校准 | 新疆计量研究院 | 12 | 2015.07.24 | 2016.7.19
| XS-32 | 水准仪 | L205894 | DS3200 | 1 |  | 检定 | 新疆计量研究院 | 12 | 2015.08.19
193 | XS-33 | 涂层测厚仪 |  | QNIX1500 | 1 |  | 校准 | 新疆计量研究院 | 12 | 2015.09.21 | 2016.7.27
| XS-34 | 裂缝宽度观测仪 | F-51507008 | ZBL-F103 | 1 |  | 校准 | 新疆计量研究院 | 12 | 2015.09.21 | 2016.7.27
| XS-35 | 钢卷尺 | 0 42 | 50m | 1 |  | 检定 | 新疆计量研究院 | 12 | 2015.09.18 | 2016.7.21
| XS-36 | 钢卷尺 | 0 41 | 20m | 1 |  | 检定 | 新疆计量研究院 | 12 | 2015.09.18
| XS-37 | 混凝土回弹仪 | 1600487 | HT225-A | 1 |  | 校准 | 新疆计量研究院 | 6 | 2016.03.18 | 2016.3.18
| XS-38 | 混凝土回弹仪 | 1502393 | HT225-A | 1 |  | 校准 | 新疆计量研究院 | 6 | 2016.03.18 | 2016.3.18
| XS-39 | 便携式数字温度计 | / | K型 | 1
| XS-40 | 手持式激光测距仪 | / | K5 | 1 |  | 校准 | 新疆计量研究院 | 12 |  | 2016.7.15
| XS-41 | 高强混凝土回弹仪 | 16010048 | HT450-A | 1 |  | 检定 | 德州市计量检定测试所 | 6 | 2016.04.06 | 2016.4.6
检测仪器设备（器具）检定/校验台账
LFJK-CK12-03
单位;新疆六方建筑科技研究院（有限责任公司） 类别： 第12页 共13页
序号 | 管理编号 | 设备名称 | 出厂编号 | 规格型号 | 数量 | 分布（室） | 状态 | 检定/校验情况
[8 empty] | 检/校单位 | 周期（月） | 最近检/校日期 | 第二次检/校日期
| XS-42 | 钢筋位置测定仪 | 164148 | DJGW-2A | 1
| XS-43 | 一体式钢筋检测仪 | R61507004 | ZBL-R660 | 1 |  | 校准 | 新疆计量研究院 | 12 |  | 2016.7.27
| XS-44 | 手动油泵 | / | SYB | 1
| XS-45 | 混凝土回弹仪 | 0346 | ZC3-A | 1 |  | 校准 | 新疆计量研究院 | 12 |  | 2016.7.27
| XS-46 | 混凝土回弹仪 | 0347 | ZC3-A | 1 |  | 校准 | 新疆计量研究院 | 12 |  | 2016.7.27
| XS-47 | 重型动力触探仪 | / | / |  |  | 自校 | 新疆六方建科 |  |  | 2016.8.9
| XS-48 | 高精度铆钉拉拔仪 | XH1604131 | XHJM-5 |  |  | 校准 | 新疆计量研究院 | 12 |  | 2016.7.26
| XS-49 | 指针式扭矩扳子 | / | (0-300)Nm | 1 |  | 校准 | 新疆计量研究院 | 12 |  | 2016.7.20
195 | MC-01 | 建筑外窗综合物理性能试验机 | 1507901 | MJ3-C3-2424 | 1 | 门窗室 | 检定 | 沈阳计量研究院 | 12 | 2015.07.24
196 | MC-02 | 智能门窗保温性能试验机 | 1507902 | MWJ-2418 | 1 |  | 检定 | 沈阳计量研究院 | 12 | 2015.07.24 | 2016.7.20
197 | MC-03 | 建筑门窗气密性能现场检测仪 | 1507903 | CX-1 | 1 |  | 检定 | 沈阳计量研究院 | 12 | 2015.07.24
198 | MC-04 | （物理性）位移传感器 | 2# | LWH75 | 1 |  | 校准 | 新疆计量研究院 | 12 | 2015.08.10
199 | MC-05 | （物理性）位移传感器 | 3# | LWH75 | 1 |  | 校准 | 新疆计量研究院 | 12 | 2015.08.10
200 | MC-06 | （物理性）位移传感器 | 1# | LWH75 | 1 |  | 校准 | 新疆计量研究院 | 12 | 2015.08.10
201 | MC-07 | (物理性)风速仪 | 150693110199 | EE65-VB5 | 1 |  | 校准 | 沈阳计量研究院 | 12 | 2015.08.24
202 | MC-08 | (物理性）压力变送器 | 150534256 | AT3051E22B3DJ(±300Pa | 1 |  | 检定 | 沈阳计量研究院 | 12 | 2015.08.11
203 | MC-09 | (物理性）压力变送器 | 150534261 | AT3051DP4E22B3DJ(±6KPa) | 1 |  | 检定 | 沈阳计量研究院 | 12 | 2015.08.11
204 | MC-10 | （保温性能）温度传感器 | 58 | （-25～0）℃ | 1 |  | 校准 | 沈阳计量研究院 | 12 | 2015.08.10
205 | MC-11 | （保温性能）温度传感器 | 57 | （-25～0）℃ | 1 |  | 校准 | 沈阳计量研究院 | 12 | 2015.08.10
206 | MC-12 | （保温性能）温度传感器 | 157 | （10～35）℃ |  |  | 校准 | 沈阳计量研究院 | 12 | 2015.08.10
207 | MC-13 | （保温性能）温度传感器 | 158 | （10～35）℃ |  |  | 校准 | 沈阳计量研究院 | 12 | 2015.08.10
检测仪器设备（器具）检定/校验台账
LFJK-CK12-03
单位;新疆六方建筑科技研究院（有限责任公司） 类别： 第13页 共13页
序号 | 管理编号 | 设备名称 | 出厂编号 | 规格型号 | 数量 | 分布（室） | 状态 | 检定/校验情况
[8 empty] | 检/校单位 | 周期（月） | 最近检/校日期 | 第二次检/校日期
208 | MC-14 | （保温性能 ）百分表 | 4085622 | （0-10）mm |  |  | 检定 | 沈阳计量研究院 | 12 | 2015.08.10
209 | MC-15 | （保温性能 ）百分表 | 4086448 | （0-10）mm |  |  | 检定 | 沈阳计量研究院 | 12 | 2015.08.10
210 | MC-16 | （气密性）压力变送器 | 150304 | HB3102(±300Pa) |  |  | 检定 | 沈阳计量研究院 | 12 | 2015.08.11
211 | MC-17 | （气密性）风速仪 | 150693110272 | EE65-VB5 | 1 |  | 校准 | 沈阳计量研究院 | 12 | 2015.08.24
212 | LX2-01 | 微机控制静载力锚固试验机 | J150626B | MAG-6500 | 1 | 力学室（2） | 检定 | 新疆计量研究院 | 12 | 2015.07.25 | 2016.7.21
213 | LX2-02 | 微机控制松弛试验机 | J150626A | WD-SC300 | 1 |  | 检定 | 新疆计量研究院 | 12 | 2015.07.25 | 2016.7.21
214 | LX2-03 | 电动油泵 | / | YBH2/50A | 1 |  |  | / |  | /
215 | LX2-04 | 钢筋弯曲压头 | / | / | 1 |  |  | / |  | /
216 | GC-01 | 哑铃型制样机 | 1507902 | ZYJ-A | 1 | 管材室 |  | / |  | /
217 | GC-02 | 智能落锤冲击试验机 | 1507907 | LCJ-300C | 1 |  | 自检 | 新疆六方建科 | 12 | 2015.08.10
218 | GC-03 | 塑料管材耐压试验机 | 1507905 | GYJ-3-110B | 1 |  | 检定 | 新疆计量研究院 | 12 | 2015.07.24 | 2016.7.20
219 | GC-04 | 智能维卡软化点热度形温度测定仪 | 1507906 | WRY-300B | 1 |  | 检定 | 新疆计量研究院 | 12 | 2015.08.10 | 2016.7.20
220 | GC-05 | 电子引伸计 | 150273 | YYU-15/500 | 1 |  | 校准 | 新疆计量研究院 | 12 | 2015.07.24 | 2016.7.19
221 | GC-06 | 搅拌器 | 10081 | / | 1 |  |  | / |  | /
222 | GC-08 | （维卡软化）百分表 | 4088296 | （0-10）㎜ | 1 |  | 检定 | 新疆计量研究院 | 12 | 2015.08.10
223 | GC-10 | （管材耐压）压力变送器 | 15061225 | IRN-201(±16MPa) | 1 |  | 检定 | 沈阳计量研究院 | 12 | 2015.08.11
224 | GC-11 | （管材耐压）压力变送器 | 15061219 | IRN-201(±16MPa) | 1 |  | 检定 | 沈阳计量研究院 | 12 | 2015.08.11
225 | GC-12 | （管材耐压）压力变送器 | 15061222 | IRN-201(±16MPa) | 1 |  | 检定 | 沈阳计量研究院 | 12 | 2015.08.11
226 | GC-13 | （管材耐压）压力变送器 | 15061221 | IRN-201(±16MPa) | 1 |  | 检定 | 沈阳计量研究院 | 12 | 2015.08.11
227 | GC-14 | 微机控制环刚度试验机 | 1507923 | HGJ-2T | 1 |  | 校准 | 沈阳计量研究院 | 12 | 2015.08.18 | 2016.7.19
| GC-15 | 微机控制钢管扣件试验机 | J160711 | WDW-150G | 1

## 药品
化分室药品目录
序号 | 药品名称 | 数量
1 | 硫酸 | 1
2 | 氢氧化钠 | 1
3 | 碳酸铵 | 1
4 | 草酸铵 | 1
5 | 无水碳酸钠 | 1
6 | 过氧化碳 | 1
7 | 氢氟酸 | 1
8 | 氨水 | 1
9 | 三乙醇胺 | 1
10 | 氯化钡 | 1
11 | EDTA标液 | 1
12 | 硝酸银 | 1
13 | 甲基红 | 1
14 | 硝酸 | 1
15 | 氯化钾 | 1
16 | 氯化钠 | 1
17 | 氯化钠 | 1
18 | 酚酞 | 1
19 | 高锰酸钾 | 1
20 | 氯化钾 | 1
21 | 铬酸钾 | 1
22 | 硫酸铝钾 | 1
23 | 磷酸二氧钾 | 1
24 | 碳酸氢钠 | 1
25 | 无水乙醇 | 1
26 | 乙醇 | 1
27 | 邻苯二甲酸氢钾 | 1
28 | 蔗糖 | 1
29 | 苯甲酸 | 1
30 | 四硼酸钠 | 1
31 | 单宁酸 | 1
32 | 酒石酸钾钠 | 1
33 | 磷酸氧二钠 | 1
34 | 溴化钠 | 1
35 | 无水碳酸钾 | 1
36 | 氯化铵 | 1
37 | 酸性铬兰K | 1
38 | 萘酚绿B | 1
39 | 氧化羟胺 | 1
40 | 乙二醇 | 1

## 设备
化分室设备目录
序号 | 名称 | 型号 | 范围 | 数量
1 | 量筒 |  |  | 1
2 | 酸式滴定管 |  | 100ml | 1
3 | 量筒 |  | 20ml | 1
4 | 量筒 |  | 1nml | 1
5 | 抽滤瓶 |  | 1000ml | 1
6 | 烧杯 |  |  | 1
7 | 管口瓶 |  | 500ml | 1
8 | 烧杯 |  | 400ml | 2
9 | 烧杯 |  | 300ml | 1
10 | 三角瓶 |  | 250ml | 1
11 | 溶量瓶 |  | 1000ml | 4
12 | 溶量瓶 |  | 500ml | 1
13 | 称量瓶 |  | 50X30 | 1
14 | 称量瓶 |  | 40X25 | 1
15 | 坩锅 |  |  | 6
16 | 干燥箱 |  |  | 1
17 | 长颈漏斗 |  |  | 1
18 | 移液管 |  |  | 1
19 | 玻璃棒 |  |  | 1
20 | 大肚移液管 |  | 10ml | 1
21 | 刻度吸管 |  | 10ml | 1
22 | 小口瓶 |  | 200ml | 1
23 | 小口瓶 |  | 500ml | 1
24 | 小口瓶 |  | 10ml | 1
25 | 塑料瓶 |  |  | 1
26 | 吸耳球 |  |  | 1
27 | 滴定管 |  |  | 1

## 2016新增仪器
监视和测量仪器设备（器具）台帐
LFJK-CK12
单位;新疆六方建筑科技研究院（有限责任公司） 类别： 第1页 共16页
序号 | 管理编号 | 设备名称 | 出厂编号 | 规格型号 | 技术特征 |  | 数量 | 出产厂家 | 分布室 | 装置状态 | 保管人 | 备注
[5 empty] | 示值范围 | 分度值/精度
1 | KJ-12 | 照度计 | 3100204056 | UT381 | 20000lux | ±（3%+8） | 1 | 优利德电子（上海）有限公司 |  | 良好 | 苏倩倩
| TG-26 | 集料软弱颗粒试验机 | 1603122 | RKL-1 | / | / | 1 | 北京泰达骏业试验仪器有限公司
2 | TG-27 | 土壤渗透仪 | / | TST-55 | / | / | 1 | 南京土壤仪器厂
3 | TG-28 | 电子记重秤 | 627657 | JSB | 0-30000g | 0.5g | 1 | 上海蒲春计量仪器有限公司
4 | TG-29 | 电子记重秤 | 627658 | JSB | 0-30000g | 0.5g | 1 | 上海蒲春计量仪器有限公司
5 | TG-30 | 电子记重秤 | 627659 | JSB | 0-30000g | 0.5g | 1 | 上海蒲春计量仪器有限公司
6 | TG-31 | 灌砂筒 | / | 150mm | / | / | 1 | 上虞市道墟建清五金仪器厂
7 | TG-32 | 灌砂筒 | / | 1501mm | / | / | 1 | 上虞市道墟建清五金仪器厂
8 | GH-17 | 电动抗折仪 | KZY300-Ⅱ | 1671 | / | / | 1 | 沈阳天平仪器厂
9 | GH-18 | 非接触式混凝土收缩变形测定仪 | SRFM-810 | 160312 | / | / | 1 | 北京首瑞测控技术有限公司
10 | GH-19 | 阳极极化仪 | 11102 | PS-1 | / | / | 1 | 北京中德申克科技有限公司
11 | GH-20 | 手持式折射仪 | / | WYY | / | / | 1 | 成都豪创光电仪器有限公司
12 | GH-21 | 全自动砂浆渗透仪 | 1603056 | SS-15 | / | / | 1 | 北京中德申克科技有限公司
13 | GH-22 | 硬化混凝土气泡间距系数分析仪 | 9001 | IMQP-1 | / | / | 1 | 英贝尔（天津)测控设备有限责任公司
14 | GH-23 | 动弹仪 | 16068 | DT-20 | / | / | 1 | 天津市港源试验仪器厂
15 | GH-24 | 自动加压混凝土渗透仪 | 1601018 | HP-4.0 | / | / | 1 | 北京中德申克科技有限公司
16 | GH-25 | 自动加压混凝土渗透仪 | 1601019 | HP-4.0 | / | / | 1 | 北京中德申克科技有限公司
17 | GH-26 | 自动加压混凝土渗透仪 | 1601016 | HP-4.0 | / | / | 1 | 北京中德申克科技有限公司
18 | GH-27 | 混凝土快速冻融试验机 | 16059 | TDR-28 | / | / | 1 | 北京中德申克科技有限公司
19 | GH-28 | 精密研磨抛光机 | 02010003-425-YE | UNIPOL-1502 | / | / | 1 | 沈阳科晶自动化设备有限公司
20 | GH-29 | 红外加热炉 | / | / | / | / | 1 | 上海科恒实业发展有限公司
21 | FS-13 | 橡胶硬度计 | / | HLX-AC | / | / | 1 | /
22 | XS-37 | 混凝土回弹仪 | 1600487 | HT225-A | / | / | 1 | 济南朗睿检测技术有限公司
23 | XS-38 | 混凝土回弹仪 | 1502393 | HT225-A | / | / | 1 | 济南朗睿检测技术有限公司
24 | XS-39 | 便携式数字温度计 | / | K型 | / | / | 1 | /
25 | XS-40 | 手持式激光测距仪 | / | K5 | / | / | 1 | 江苏徕兹光电科技股份有限公司
26 | XS-41 | 高强混凝土回弹仪 | 16010048 | HT450-A | 20~110MPa | / | 1 | 济南朗睿检测技术有限公司
27 | XS-42 | 钢筋位置测定仪 | 164148 | DJGW-2A | 1 | / | 1 | 北京大地华龙科技有限责任公司
28 | XS-43 | 一体式钢筋检测仪 | R61507004 | ZBL-R660 | / | / | 1 | 北京智博联科技股份有限公司
29 | XS-44 | 手动油泵（压力表） | / | SYB | / | / | 2 | 德州市海联液压科技有限公司
30 | XS-45 | 混凝土回弹仪 | 0346 | ZC3-A | / | / | 1 | 山东省乐陵市回弹仪厂制造
31 | XS-46 | 混凝土回弹仪 | 0347 | ZC3-A | / | / | 1 | 山东省乐陵市回弹仪厂制造
32 | HF-18 | 水泥游离氧化钙测定仪 | Ca-5 | 9 4 7 | / | / | 1 | 河北科析仪器设备有限公司 |  | 良好 | 王成华
33 | HF-19 | 水泥水化热测定仪 | 16058 | SHR-650Ⅳ | / | / | 1 | 北京中德申克科技有限公司 |  | 良好 | 王成华
34 | LX1-12 | 电液式压力试验机 | 160137 | SYE-2000 | / | / | 1 | 河北三宇试验机有限公司 |  | 良好 | 王林海
35 | HN-11 | 混凝土压力泌水仪 | 151219 | SY-3 | / | / | 1 | 北京市动力机械修配厂
36 | HN-12 | 混凝土切片机 | 160361 | HQP-150 | / | / | 1 | 无锡华锡建材机械设备有限公司
37 | HN-13 | 维勃稠度仪 | 160925 | HCY-A | / | / | 1 | 北京路工建仪器科技有限公司
38 | LQ1-09 | 沥青混合料理论最大相对密度试验仪 | 1527458 | HDSXM-Ⅲ | / | / | 1 | 南京华达工程检测仪器有限公司制造 |  | 良好 | 王战翔
39
40
41
42
43
44
45
46
47
48
49
50
51
52
53
54
55
56
57
58
59
60
61
62
63
64
65
66
67
68
69
70
71

## 2016新增仪器
监视和测量仪器设备（器具）台帐
LFJK-CK12
单位;新疆六方建筑科技研究院（有限责任公司） 类别： 第1页 共16页
序号 | 管理编号 | 设备名称 | 出厂编号 | 规格型号 | 技术特征 |  | 数量 | 出产厂家 | 分布室 | 备注
[5 empty] | 示值范围 | 分度值/精度
1 | KJ-12 | 照度计 | 3100204056 | UT381 | 20000lux | ±（3%+8） | 1 | 优利德电子（上海）有限公司
2 | TG-26 | 集料软弱颗粒试验机 | 1603122 | RKL-1 | / | / | 1 | 北京泰达骏业试验仪器有限公司
3 | TG-27 | 土壤渗透仪 | / | TST-55 | / | / | 1 | 南京土壤仪器厂
4 | TG-28 | 电子计重秤 | 627657 | JSB | 0-30000g | 0.5g | 1 | 上海蒲春计量仪器有限公司
5 | TG-29 | 电子计重秤 | 627658 | JSB | 0-30000g | 0.5g | 1 | 上海蒲春计量仪器有限公司
6 | TG-30 | 电子计重秤 | 627659 | JSB | 0-30000g | 0.5g | 1 | 上海蒲春计量仪器有限公司
7 | TG-31 | 灌砂筒 | / | 150mm | / | / | 1 | 上虞市道墟建清五金仪器厂
8 | TG-32 | 灌砂筒 | / | 150mm | / | / | 1 | 上虞市道墟建清五金仪器厂
9 | GH-16 | 混凝土碱骨料试验箱 | SR7318 | JKS | ~100℃ | ±5℃ | 1 | 北京首瑞测控技术有限公司
10 | GH-17 | 电动抗折仪 | KZY300-Ⅱ | 1671 | / | / | 1 | 沈阳天平仪器厂
11 | GH-18 | 非接触式混凝土收缩变形测定仪 | SRFM-810 | 160312 | / | / | 1 | 北京首瑞测控技术有限公司
12 | GH-19 | 阳极极化仪 | 11102 | PS-1 | / | / | 1 | 北京中德申克科技有限公司
13 | GH-20 | 手持式折射仪 | / | WYY | / | / | 1 | 成都豪创光电仪器有限公司
14 | GH-21 | 全自动砂浆渗透仪 | 1603056 | SS-15 | / | / | 1 | 北京中德申克科技有限公司
15 | GH-22 | 硬化混凝土气泡间距系数分析仪 | 9001 | IMQP-1 | / | / | 1 | 英贝尔（天津)测控设备有限责任公司
16 | GH-23 | 动弹仪 | 16068 | DT-20 | / | / | 1 | 天津市港源试验仪器厂
17 | GH-24 | 自动加压混凝土渗透仪 | 1601018 | HP-4.0 | / | / | 1 | 北京中德申克科技有限公司
18 | GH-25 | 自动加压混凝土渗透仪 | 1601019 | HP-4.0 | / | / | 1 | 北京中德申克科技有限公司
19 | GH-26 | 自动加压混凝土渗透仪 | 1601016 | HP-4.0 | / | / | 1 | 北京中德申克科技有限公司
20 | GH-27 | 混凝土快速冻融试验机 | 16059 | TDR-28 | / | / | 1 | 北京中德申克科技有限公司
21 | GH-28 | 精密研磨抛光机 | 02010003-425-YE | UNIPOL-1502 | / | / | 1 | 沈阳科晶自动化设备有限公司
22 | GH-29 | 红外加热炉 | / | / | / | / | 1 | 上海科恒实业发展有限公司
23 | FS-13 | 橡胶硬度计 | / | HLX-AC | / | / | 1 | /
24 | XS-37 | 混凝土回弹仪 | 1600487 | HT225-A | / | / | 1 | 济南朗睿检测技术有限公司
25 | XS-38 | 混凝土回弹仪 | 1502393 | HT225-A | / | / | 1 | 济南朗睿检测技术有限公司
26 | XS-39 | 便携式数字温度计 | / | K型 | / | / | 1 | /
监视和测量仪器设备（器具）台帐
LFJK-CK12
单位;新疆六方建筑科技研究院（有限责任公司） 类别： 第1页 共16页
序号 | 管理编号 | 设备名称 | 出厂编号 | 规格型号 | 技术特征 |  | 数量 | 出产厂家 | 分布室 | 备注
[5 empty] | 示值范围 | 分度值/精度
27 | XS-40 | 手持式激光测距仪 | / | K5 | / | / | 1 | 江苏徕兹光电科技股份有限公司
28 | XS-41 | 高强混凝土回弹仪 | 16010048 | HT450-A | 20~110MPa | / | 1 | 济南朗睿检测技术有限公司
29 | XS-42 | 钢筋位置测定仪 | 164148 | DJGW-2A | 1 | / | 1 | 北京大地华龙科技有限责任公司
30 | XS-43 | 一体式钢筋检测仪 | R61507004 | ZBL-R660 | / | / | 1 | 北京智博联科技股份有限公司
31 | XS-44 | 手动油泵（压力表） | YL03036337/YL03036456 | SYB | / | / | 2 | 德州市海联液压科技有限公司
32 | XS-45 | 混凝土回弹仪 | 0346 | ZC3-A | / | / | 1 | 山东省乐陵市回弹仪厂制造
33 | XS-46 | 混凝土回弹仪 | 0347 | ZC3-A | / | / | 1 | 山东省乐陵市回弹仪厂制造
34 | HF-18 | 水泥游离氧化钙测定仪 | Ca-5 | 9 4 7 | / | / | 1 | 河北科析仪器设备有限公司
35 | HF-19 | 水泥水化热测定仪 | 16058 | SHR-650Ⅳ | / | / | 1 | 北京中德申克科技有限公司
36 | LX1-12 | 电液式压力试验机 | 160137 | SYE-2000 | / | / | 1 | 河北三宇试验机有限公司
37 | HN-11 | 混凝土压力泌水仪 | 151219 | SY-3 | / | / | 1 | 北京市动力机械修配厂
38 | HN-12 | 混凝土切片机 | 160361 | HQP-150 | / | / | 1 | 无锡华锡建材机械设备有限公司
39 | HN-13 | 维勃稠度仪 | 160925 | HCY-A | / | / | 1 | 北京路工建仪器科技有限公司
40 | LQ1-09 | 沥青混合料理论最大相对密度试验仪 | 1527458 | HDSXM-Ⅲ | / | / | 1 | 南京华达工程检测仪器有限公司制造
41
42
43
44
45
46
47
48
49
50
51
52
53
54
55
56
57
58
59
60
61
62
63
64
65
66
67
68
69
70
71
72
73